## Exe_Composição
COLOCAR O BRASÃO DO MUNICÍPIO |  | PREFEITURA MUNICIPAL DE xxxxxxxxx
END.:
|  | PLANILHA ORÇAMENTÁRIA | Com desoneração |  | SIM
CPOS - | BOLETIM REFERENCIAL DE CUSTOS - TABELA DE SERVIÇOS |  | VERSÃO 176 |  | Vigência: a partir de 01/07/19
FONTE | CÓDIGO | DESCRIÇÃO | UNID. | QUANT. | VALOR UNIT. | TOTAL
| 1.0 | PAVIMENTO NOVO |  |  |  | 79.8
CPOS | 5401030 | Abertura e preparo de caixa até 40 cm, compactação do subleito mínimo de 95% do PN e transporte até o raio de 1 km | m² | 1 | 15.46 | 15.46
CPOS | 5401210 | Base de brita graduada | m³ | 0.15 | 143.01 | 21.45
CPOS | 5403230 | Imprimação betuminosa ligante | m² | 1 | 5.29 | 5.29
CPOS | 5403240 | Imprimação betuminosa impermeabilizante | m² | 1 | 12.31 | 12.31
CPOS | 5403210 | Camada de rolamento em concreto betuminoso usinado quente - CBUQ | m³ | 0.03 | 842.95 | 25.29
| 2.0 | RECAPEAMENTO ASFÁLTICO, SOBRE ASFÁLTO (3 CM DE CAPA ASFÁLTICA) |  |  |  | 31.12
CPOS | 5401410 | Varrição de pavimento para recapeamento | m² | 1 | 0.54 | 0.54 | RECAPEAMENTO ASFÁTICO: Compreendendo limpeza, imprimação e 3 cm (acabado) de CBUQ - Camada de rolamento asfáltico usinado a quente.
CPOS | 5403230 | Imprimação betuminosa ligante | m² | 1 | 5.29 | 5.29
CPOS | 5403210 | Camada de rolamento em concreto betuminoso usinado quente - CBUQ | m³ | 0.03 | 842.95 | 25.29
| 3.0 | RECAPEAMENTO ASFÁLTICO, SOBRE ASFÁLTO (3 CM DE CAPA ASFÁLTICA) |  |  |  | 36.1
CPOS | 5401410 | Varrição de pavimento para recapeamento | m² | 1 | 0.54 | 0.54 | RECAPEAMENTO ASFÁTICO: Compreendendo limpeza e regularização do pavimento existente com bider, imprimação e 3 cm (acabado) de CBUQ - Camada de rolamento asfáltico usinado a quente.
CPOS | 5403230 | Imprimação betuminosa ligante | m² | 1.15 | 5.29 | 6.08
CPOS | 5403200 | Concreto asfáltico usinado a quente - Binder | m³ | 0.005 | 837.81 | 4.19
CPOS | 5403210 | Camada de rolamento em concreto betuminoso usinado quente - CBUQ | m³ | 0.03 | 842.95 | 25.29
| 4.0 | RECAPEAMENTO ASFÁLTICO, SOBRE ASFÁLTO (4 CM DE CAPA ASFÁLTICA) |  |  |  | 44.53
CPOS | 5401410 | Varrição de pavimento para recapeamento | m² | 1 | 0.54 | 0.54
CPOS | 5403230 | Imprimação betuminosa ligante | m² | 1.15 | 5.29 | 6.08 | RECAPEAMENTO ASFÁTICO: Compreendendo limpeza e regularização do pavimento existente com bider, imprimação e 4 cm (acabado) de CBUQ - Camada de rolamento asfáltico usinado a quente.
CPOS | 5403200 | Concreto asfáltico usinado a quente - Binder | m³ | 0.005 | 837.81 | 4.19
CPOS | 5403210 | Camada de rolamento em concreto betuminoso usinado quente - CBUQ | m³ | 0.04 | 842.95 | 33.72
| 5.0 | Guia/ Sarjeta, extrudada - Modelo GS 450 - Base 450 mm, Altura 220 mm |  |  |  | 71.46
CPOS | 5406150 | Execução de perfil extrusado no local | m³ | 0.055 | 878.82 | 48.34
CPOS | 1101630 | Concreto usinado, fck = 25 MPa - para perfil extrudado | m³ | 0.055 | 328.37 | 18.06
CPOS | 1118040 | Lastro de pedra britada | m³ | 0.045 | 112.53 | 5.06
| TOTAL GERAL |  |  |  |  | 263.01

## Boletim_176_Sem_Desoneração
CPOS - COMPANHIA PAULISTA DE OBRAS E SERVIÇOS
BOLETIM REFERENCIAL DE CUSTOS - TABELA DE SERVIÇOS
SEM DESONERAÇÃO (ONERADO)
VERSÃO 176
Vigência: a partir de 01/07/19
|  |  | BDI : 0,00 % |  |  | L.S.: 126,72 %
Referência | Descrição |  | Un | Material | Mão de Obra | Custo Total
01 | SERVIÇO TÉCNICO ESPECIALIZADO
0102 | Parecer técnico
0102071 |  | Parecer técnico de fundações, contenções e recomendações gerais, para empreendimentos com área construída até 1.000 m² | un | 0 | 4649.13 | 4649.13
0102081 |  | Parecer técnico de fundações, contenções e recomendações gerais, para empreendimentos com área construída de 1.001 a 2.000 m² | un | 0 | 6182.42 | 6182.42
0102091 |  | Parecer técnico de fundações, contenções e recomendações gerais, para empreendimentos com área construída de 2.001 a 5.000 m² | un | 0 | 10560.97 | 10560.97
0102101 |  | Parecer técnico de fundações, contenções e recomendações gerais, para empreendimentos com área construída de 5.001 a 10.000 m² | un | 0 | 14480.32 | 14480.32
0102111 |  | Parecer técnico de fundações, contenções e recomendações gerais, para empreendimentos com área construída acima de 10.000 m² | un | 0 | 16874.56 | 16874.56
0106 | Projeto de instalações elétricas
0106021 |  | Elaboração de projeto de adequação de entrada de energia elétrica junto a concessionária, com medição em baixa tensão e demanda até 75 KVA | un | 0 | 5620.92 | 5620.92
0106031 |  | Elaboração de projeto de adequação de entrada de energia elétrica junto a concessionária, com medição em média tensão, subestação simplificada e demanda de 75 kVA a 300 kVA | un | 0 | 9505.56 | 9505.56
0106032 |  | Elaboração de projeto de adequação de entrada de energia elétrica junto a concessionária, com medição em média tensão e demanda de 75 kVA a 300 kVA | un | 0 | 12875.88 | 12875.88
0106041 |  | Elaboração de projeto de adequação de entrada de energia elétrica junto a concessionária, com medição em média tensão e demanda acima de 300 kVA a 2 MVA | un | 0 | 17135.1 | 17135.1
0117 | Projeto executivo
0117031 |  | Projeto executivo de arquitetura em formato A1 | un | 0 | 2312.48 | 2312.48
0117041 |  | Projeto executivo de arquitetura em formato A0 | un | 0 | 3132.96 | 3132.96
0117051 |  | Projeto executivo de estrutura em formato A1 | un | 0 | 1691.1 | 1691.1
0117061 |  | Projeto executivo de estrutura em formato A0 | un | 0 | 2318.67 | 2318.67
0117071 |  | Projeto executivo de instalações hidráulicas em formato A1 | un | 0 | 727.39 | 727.39
0117081 |  | Projeto executivo de instalações hidráulicas em formato A0 | un | 0 | 967.71 | 967.71
0117111 |  | Projeto executivo de instalações elétricas em formato A1 | un | 0 | 783.1 | 783.1
0117121 |  | Projeto executivo de instalações elétricas em formato A0 | un | 0 | 1081.41 | 1081.41
0117151 |  | Projeto executivo de climatização em formato A1 | un | 0 | 1509.52 | 1509.52
0117161 |  | Projeto executivo de climatização em formato A0 | un | 0 | 2050.83 | 2050.83
0117171 |  | Projeto executivo de chuveiros automáticos em formato A1 | un | 0 | 1309.08 | 1309.08
0117181 |  | Projeto executivo de chuveiros automáticos em formato A0 | un | 0 | 1687.23 | 1687.23
0120 | Levantamento topográfico e geofísico
0120010 |  | Taxa de mobilização e desmobilização de equipamentos para execução de levantamento topográfico | tx | 1158.08 | 0 | 1158.08
0120691 |  | Levantamento planimétrico cadastral com áreas ocupadas predominantemente por comunidades - área até 20.000 m² (mínimo de 3.500 m²) | m² | 0.32 | 0.41 | 0.73
0120701 |  | Levantamento planimétrico cadastral com áreas ocupadas predominantemente por comunidades - área acima de 20.000 m² até 200.000 m² | m² | 0.25 | 0.32 | 0.57
0120711 |  | Levantamento planimétrico cadastral com áreas ocupadas predominantemente por comunidades - área acima de 200.000 m² | m² | 0.2 | 0.26 | 0.46
0120721 |  | Levantamento planimétrico cadastral com áreas até 50% de ocupação - área até 20.000 m² (mínimo de 3.500 m²) | m² | 0.28 | 0.36 | 0.64
0120731 |  | Levantamento planimétrico cadastral com áreas até 50% de ocupação - área acima de 20.000 m² até 200.000 m² | m² | 0.13 | 0.39 | 0.52
0120741 |  | Levantamento planimétrico cadastral com áreas até 50% de ocupação - área acima de 200.000 m² | m² | 0.18 | 0.22 | 0.4
0120751 |  | Levantamento planimétrico cadastral com áreas acima de 50% de ocupação - área até 20.000 m² (mínimo de 4.000 m²) | m² | 0.25 | 0.32 | 0.57
0120761 |  | Levantamento planimétrico cadastral com áreas acima de 50% de ocupação - área acima de 20.000 m² até 200.000 m² | m² | 0.21 | 0.26 | 0.47
0120771 |  | Levantamento planimétrico cadastral com áreas acima de 50% de ocupação - área acima de 200.000 m² | m² | 0.2 | 0.26 | 0.46
0120781 |  | Levantamento planialtimétrico cadastral com áreas ocupadas predominantemente por comunidades - área até 20.000 m² (mínimo de 3.500 m²) | m² | 0.34 | 0.43 | 0.77
0120791 |  | Levantamento planialtimétrico cadastral com áreas ocupadas predominantemente por comunidades - área acima de 20.000 m² até 200.000 m² | m² | 0.27 | 0.35 | 0.62
0120801 |  | Levantamento planialtimétrico cadastral com áreas ocupadas predominantemente por comunidades - área acima de 200.000 m² | m² | 0.21 | 0.26 | 0.47
0120811 |  | Levantamento planialtimétrico cadastral com áreas até 50% de ocupação - área até 20.000 m² (mínimo de 4.000 m²) | m² | 0.28 | 0.37 | 0.65
0120821 |  | Levantamento planialtimétrico cadastral com áreas até 50% de ocupação - área acima de 20.000 m² até 200.000 m² | m² | 0.23 | 0.3 | 0.53
0120831 |  | Levantamento planialtimétrico cadastral com áreas até 50% de ocupação - área acima de 200.000 m² | m² | 0.2 | 0.26 | 0.46
0120841 |  | Levantamento planialtimétrico cadastral com áreas acima de 50% de ocupação - área até 20.000 m² (mínimo de 3.500 m²) | m² | 0.33 | 0.42 | 0.75
0120851 |  | Levantamento planialtimétrico cadastral com áreas acima de 50% de ocupação - área acima de 20.000 m² até 200.000 m² | m² | 0.22 | 0.29 | 0.51
0120861 |  | Levantamento planialtimétrico cadastral com áreas acima de 50% de ocupação - área acima de 200.000 m² | m² | 0.13 | 0.31 | 0.44
0120871 |  | Levantamento planialtimétrico cadastral em área rural até 2 alqueires (mínimo de 10.000 m²) | m² | 0.13 | 0.16 | 0.29
0120881 |  | Levantamento planialtimétrico cadastral em área rural acima de 2 até 5 alqueires | m² | 0.1 | 0.13 | 0.23
0120891 |  | Levantamento planialtimétrico cadastral em área rural acima de 5 até 10 alqueires | m² | 0.08 | 0.11 | 0.19
0120901 |  | Levantamento planialtimétrico cadastral em área rural acima de 10 alqueires | m² | 0.07 | 0.1 | 0.17
0120911 |  | Transporte de referência de nível (RN) - classe IIN (mínimo de 2km) | km | 511.87 | 519.23 | 1031.1
0120921 |  | Implantação de marcos atraves de levantamento com GPS (mínimo de 3 marcos) | un | 578.48 | 354.91 | 933.39
0121 | Estudo geotécnico (sondagem)
0121010 |  | Taxa de mobilização e desmobilização de equipamentos para execução de sondagem | tx | 971.46 | 0 | 971.46
0121090 |  | Taxa de mobilização e desmobilização de equipamentos para execução de sondagem rotativa | tx | 4622.49 | 0 | 4622.49
0121100 |  | Sondagem do terreno a trado | m | 85.79 | 0 | 85.79
0121110 |  | Sondagem do terreno à percussão (mínimo de 30 m) | m | 102.01 | 0 | 102.01
0121120 |  | Sondagem do terreno rotativa em solo | m | 313.46 | 0 | 313.46
0121130 |  | Sondagem do terreno rotativa em rocha | m | 1052.15 | 0 | 1052.15
0121140 |  | Sondagem do terreno à percussão com a utilização de torquímetro (mínimo de 30 m) | m | 99.08 | 0 | 99.08
0123 | Tratamento, recuperação e trabalhos especiais em concreto
0123010 |  | Taxa de mobilização e desmobilização de equipamentos para execução de corte em concreto armado | tx | 360.24 | 0 | 360.24
0123020 |  | Limpeza de armadura com escova de aço | m² | 1.9 | 4.68 | 6.58
0123030 |  | Preparo de ponte de aderência com adesivo a base de epóxi | m² | 85.5 | 34.58 | 120.08
0123040 |  | Tratamento de armadura com produto anticorrosivo a base de zinco | m² | 13.24 | 30.25 | 43.49
0123060 |  | Corte de concreto deteriorado inclusive remoção dos detritos | m² | 0 | 23.4 | 23.4
0123070 |  | Demarcação de área com disco de corte diamantado | m | 0.67 | 3.46 | 4.13
0123100 |  | Demolição de concreto armado com preservação de armadura, para reforço e recuperação estrutural | m³ | 0 | 353.18 | 353.18
0123140 |  | Furação de 1 1/4" em concreto armado | m | 165.01 | 0 | 165.01
0123150 |  | Furação de 1 1/2" em concreto armado | m | 164.97 | 0 | 164.97
0123160 |  | Furação de 2 1/4" em concreto armado | m | 196.99 | 0 | 196.99
0123190 |  | Furação de 2 1/2" em concreto armado | m | 194.68 | 0 | 194.68
0123200 |  | Taxa de mobilização e desmobilização de equipamentos para execução de perfuração em concreto | tx | 158.15 | 0 | 158.15
0123221 |  | Furação para até 10mm x 100mm em concreto armado, inclusive colagem de armadura (para até 8mm) | un | 6.37 | 0 | 6.37
0123222 |  | Furação para 12,5mm x 100mm em concreto armado, inclusive colagem de armadura (para 10mm) | un | 7.28 | 0 | 7.28
0123223 |  | Furação para 16mm x 100mm em concreto armado, inclusive colagem de armadura (para 12,5mm) | un | 9.13 | 0 | 9.13
0123231 |  | Furação para até 10mm x 150mm em concreto armado, inclusive colagem de armadura (para até 8mm) | un | 9.4 | 0 | 9.4
0123232 |  | Furação para 12,5mm x 150mm em concreto armado, inclusive colagem de armadura (para 10mm) | un | 11.38 | 0 | 11.38
0123233 |  | Furação para 16mm x 150mm em concreto armado, inclusive colagem de armadura (para 12,5mm) | un | 14.37 | 0 | 14.37
0123234 |  | Furação para 20mm x 150mm em concreto armado, inclusive colagem de armadura (para 16mm) | un | 16.36 | 0 | 16.36
0123236 |  | Furação para até 10mm x 200mm em concreto armado, inclusive colagem de armadura (para 8mm) | un | 12.26 | 0 | 12.26
0123237 |  | Furação para 12,5mm x 200mm em concreto armado, inclusive colagem de armadura (para 10mm) | un | 14.71 | 0 | 14.71
0123238 |  | Furação para 16mm x 200mm em concreto armado, inclusive colagem de armadura (para 12,5mm) | un | 18.61 | 0 | 18.61
0123239 |  | Furação para 20mm x 200mm em concreto armado, inclusive colagem de armadura (para 16mm) | un | 22.76 | 0 | 22.76
0123254 |  | Furação de 1" em concreto armado | m | 170.54 | 0 | 170.54
0123260 |  | Furação de 2" em concreto armado | m | 198.05 | 0 | 198.05
0123264 |  | Furação de 3" em concreto armado | m | 220.91 | 0 | 220.91
0123270 |  | Furação de 4" em concreto armado | m | 254.07 | 0 | 254.07
0123274 |  | Furação de 5" em concreto armado | m | 295.21 | 0 | 295.21
0123280 |  | Furação de 6" em concreto armado | m | 349.98 | 0 | 349.98
0123510 |  | Corte vertical em concreto armado, espessura de 15 cm | m | 208.63 | 0 | 208.63
0123700 |  | Taxa de mobilização e desmobilização para reforço estrutural com fibra de carbono | tx | 973.76 | 3156.78 | 4130.54
0123701 |  | Preparação de substrato para colagem de fibra de carbono, mediante lixamento e/ou apicoamento e escovação | m² | 4.9 | 33.8 | 38.7
0123702 |  | Fibra de carbono para reforço estrutural de alta resistencia - 300 g/m² | m² | 275.96 | 239.81 | 515.77
0127 | Estudo e programa ambientais
0127011 |  | Projeto e implementação de gerenciamento integrado de resíduos sólidos e gestão de perdas | un | 144.95 | 6774.19 | 6919.14
0127021 |  | Projeto e implementação de educação ambiental | un | 144.95 | 8933.59 | 9078.54
0127031 |  | Projeto e implementação de controle ambiental da obra | un | 144.95 | 7835.34 | 7980.29
0127041 |  | Laudo de caracterização de vegetação | un | 417.95 | 18881.6 | 19299.55
0127051 |  | Laudo de caracterização da fauna associada à flora | un | 417.95 | 28941.36 | 29359.31
0127061 |  | Projeto e implementação de monitoramento da fauna durante a obra | un | 417.95 | 11361.06 | 11779.01
0127071 |  | Laudo de autodepuração | un | 339.95 | 13608.68 | 13948.63
0127091 |  | Estudo de impacto de vizinhança, em área urbana até 10.000 m² | un | 207.35 | 22022.77 | 22230.12
0128 | Poço profundo
0128010 |  | Taxa de mobilização e desmobilização de equipamentos para execução de perfuração para poço profundo - profundidade até 200 m | tx | 7499.51 | 0 | 7499.51
0128020 |  | Taxa de mobilização e desmobilização de equipamentos para execução de perfuração para poço profundo - profundidade acima de 200 m e até 300 m | tx | 10648.21 | 0 | 10648.21
0128030 |  | Taxa de mobilização e desmobilização de equipamentos para execução de perfuração para poço profundo - profundidade acima de 300 m | tx | 14572.99 | 0 | 14572.99
0128040 |  | Perfuração rotativa para poço profundo em camadas de solos sedimentares, diâmetro de 8 1/2" (215,90 mm) | m | 372.07 | 0 | 372.07
0128050 |  | Perfuração rotativa para poço profundo em aluvião, arenito, ou solos sedimentados em geral, diâmetro de 10" (250 mm) | m | 405.53 | 0 | 405.53
0128060 |  | Perfuração rotativa para poço profundo em aluvião, arenito, ou solos sedimentados em geral, diâmetro de 12" (300 mm) | m | 513.05 | 0 | 513.05
0128070 |  | Perfuração rotativa para poço profundo em aluvião, arenito, ou solos sedimentados em geral, diâmetro de 14" (350 mm) | m | 756.5 | 0 | 756.5
0128080 |  | Perfuração rotativa para poço profundo em aluvião, arenito, ou solos sedimentados em geral, diâmetro de 16" (400 mm) | m | 917 | 0 | 917
0128090 |  | Perfuração rotativa para poço profundo em aluvião, arenito, ou solos sedimentados em geral, diâmetro de 18" (450 mm) | m | 1129.47 | 0 | 1129.47
0128100 |  | Perfuração rotativa para poço profundo em aluvião, arenito, ou solos sedimentados em geral, diâmetro de 20" (500 mm) | m | 1214.12 | 0 | 1214.12
0128110 |  | Perfuração rotativa para poço profundo em aluvião, arenito, ou solos sedimentados em geral, diâmetro de 22" (550 mm) | m | 1439.97 | 0 | 1439.97
0128120 |  | Perfuração rotativa para poço profundo em aluvião, arenito, ou solos sedimentados em geral, diâmetro de 26" (650 mm) | m | 1881.38 | 0 | 1881.38
0128130 |  | Perfuração rotativa para poço profundo em solos e/ou rocha metassedimentar alterada em geral, diâmetro de 20" (508 mm) | m | 775.64 | 0 | 775.64
0128140 |  | Perfuração roto-pneumática para poço profundo em rocha metassedimentar em geral, diâmetro de 12 1/4" (311,15 mm) | m | 822.89 | 0 | 822.89
0128150 |  | Perfuração rotativa para poço profundo em rocha sã (basalto), diâmetro de 14" (350 mm) | m | 3286.43 | 0 | 3286.43
0128160 |  | Perfuração rotativa para poço profundo em rocha alterada (basalto alterado), diâmetro de 8" (200 mm) | m | 326.29 | 0 | 326.29
0128170 |  | Perfuração rotativa para poço profundo em rocha alterada (basalto alterado), diâmetro de 10" (250 mm) | m | 452 | 0 | 452
0128180 |  | Perfuração rotativa para poço profundo em rocha alterada (basalto alterado), diâmetro de 12" (300 mm) | m | 646.06 | 0 | 646.06
0128190 |  | Perfuração roto-pneumática para poço profundo em rocha sã (basalto), diâmetro de 6" (150 mm) | m | 238.94 | 0 | 238.94
0128200 |  | Perfuração roto-pneumática para poço profundo em rocha sã (basalto), diâmetro de 8" (200 mm) | m | 416.36 | 0 | 416.36
0128210 |  | Perfuração roto-pneumática para poço profundo em rocha sã (basalto), diâmetro de 10" (250 mm) | m | 545.29 | 0 | 545.29
0128220 |  | Perfuração roto-pneumática para poço profundo em rocha sã (basalto), diâmetro de 12" (300 mm) | m | 1787.51 | 0 | 1787.51
0128230 |  | Perfuração roto-pneumática para poço profundo em rocha sã (basalto), diâmetro de 14" (350 mm) | m | 2054.72 | 0 | 2054.72
0128240 |  | Perfuração roto-pneumática para poço profundo em rocha sã (basalto), diâmetro de 18" (450 mm) | m | 2607.21 | 0 | 2607.21
0128250 |  | Revestimento interno de poço profundo tubo liso em aço galvanizado, diâmetro de 6" (152,40 mm) - união solda | m | 411.8 | 0 | 411.8
0128260 |  | Revestimento interno de poço profundo tubo PVC geomecânico nervurado standard, diâmetro de 6" (150 mm) | m | 276.96 | 0 | 276.96
0128270 |  | Revestimento interno de poço profundo tubo PVC geomecânico nervurado reforçado, diâmetro de 8" (200 mm) | m | 539.74 | 0 | 539.74
0128280 |  | Revestimento interno de poço profundo tubo de aço preto, diâmetro de 6" (152,40 mm) | m | 339.85 | 0 | 339.85
0128290 |  | Revestimento interno de poço profundo tubo preto DIN 2440, diâmetro de 6" (150 mm) | m | 390.8 | 0 | 390.8
0128300 |  | Revestimento interno de poço profundo tubo preto DIN 2440, diâmetro de 8" (200 mm) | m | 592.53 | 0 | 592.53
0128310 |  | Revestimento interno de poço profundo tubo de aço preto liso calandrado, diâmetro de 16" (406,40 mm) | m | 952.69 | 0 | 952.69
0128350 |  | Revestimento da boca de poço profundo tubo chapa 3/16", diâmetro de 12" | m | 793.07 | 0 | 793.07
0128360 |  | Revestimento da boca de poço profundo tubo chapa 3/16", diâmetro de 14" | m | 868.29 | 0 | 868.29
0128370 |  | Revestimento da boca de poço profundo tubo chapa 3/16", diâmetro de 16" | m | 1033.9 | 0 | 1033.9
0128380 |  | Revestimento da boca de poço profundo tubo chapa 3/16", diâmetro de 20" | m | 954.92 | 0 | 954.92
0128390 |  | Filtro PVC geomecânico nervurado tipo standard para poço profundo, diâmetro de 6" (150 mm) | m | 359.58 | 0 | 359.58
0128400 |  | Filtro PVC geomecânico nervurado tipo reforçado para poço profundo, diâmetro de 8" (200 mm) | m | 647.43 | 0 | 647.43
0128410 |  | Filtro espiralado galvanizado simples (standard) para poço profundo, diâmetro de 6" (152,40 mm) | m | 703.34 | 0 | 703.34
0128420 |  | Filtro espiralado galvanizado reforçado para poço profundo, diâmetro de 6" (152,40 mm) | m | 838.51 | 0 | 838.51
0128430 |  | Filtro espiralado em aço inoxidável reforçado para poço profundo, diâmetro de 6" (152,40 mm) | m | 1707.76 | 0 | 1707.76
0128440 |  | Filtro galvanizado tipo NOLD para poço profundo, diâmetro de 6" (150 mm) | m | 630.83 | 0 | 630.83
0128450 |  | Pré-filtro tipo pérola para poço profundo | m³ | 1692.83 | 0 | 1692.83
0128460 |  | Pré-filtro tipo Jacareí para poço profundo | m³ | 1459.41 | 0 | 1459.41
0128470 |  | Perfilagem ótica (filmagem / endoscopia) para poço profundo | m | 67.82 | 0 | 67.82
0128480 |  | Perfilagem elétrica de poço profundo | m | 129.91 | 0 | 129.91
0128490 |  | Taxa de mobilização e desmobilização de equipamentos para execução de bombeamento, limpeza, desenvolvimento e teste de vazão | tx | 3179.46 | 0 | 3179.46
0128500 |  | Limpeza e desenvolvimento do poço profundo | h | 273.41 | 0 | 273.41
0128510 |  | Ensaio de vazão (bombeamento) para poço profundo, com bomba submersa | h | 250.58 | 0 | 250.58
0128520 |  | Ensaio de vazão escalonado para poço profundo | h | 264.79 | 0 | 264.79
0128530 |  | Ensaio de recuperação de nível para poço profundo | h | 268.21 | 0 | 268.21
0128540 |  | Desinfecção de poço profundo | un | 1345.65 | 0 | 1345.65
0128550 |  | Análise físico-química e bacteriológica da água para poço profundo | cj | 2746.23 | 0 | 2746.23
0128560 |  | Centralizador de coluna para poço profundo, diâmetro de 4" ou 6" | un | 281.87 | 0 | 281.87
0128570 |  | Cimentação de boca do poço profundo, entre perfuração de maior diâmetro (cimentação do espaço anular) | m³ | 1447.71 | 0 | 1447.71
0128580 |  | Laje de proteção em concreto armado para poço profundo (área mínimo de 3,00 m²) | un | 665.99 | 406.1 | 1072.09
0128590 |  | Lacre do poço profundo (tampa) | un | 707.89 | 0 | 707.89
0128600 |  | Licença de perfuração para poço profundo | un | 5093.53 | 0 | 5093.53
0128610 |  | Outorga de direito de uso para poço profundo | un | 3661.3 | 0 | 3661.3
0128620 |  | Parecer técnico junto a CETESB | un | 3830.17 | 0 | 3830.17
02 | INÍCIO, APOIO E ADMINISTRAÇÃO DA OBRA
0201 | Construção provisória
0201021 |  | Construção provisória em madeira - fornecimento e montagem | m² | 200.19 | 97.9 | 298.09
0201171 |  | Sanitário/vestiário provisório em alvenaria | m² | 352.23 | 250.34 | 602.57
0201180 |  | Banheiro químico modelo Standard, com manutenção conforme exigências da CETESB | unxmês | 562.86 | 0 | 562.86
0201200 |  | Desmobilização de construção provisória | m² | 9.2 | 5.5 | 14.7
0202 | Container
0202120 |  | Locação de container tipo alojamento - área mínima de 13,80 m² | unxmês | 430.56 | 63.69 | 494.25
0202130 |  | Locação de container tipo escritório com 1 vaso sanitário, 1 lavatório e 1 ponto para chuveiro - área mínima de 13,80 m² | unxmês | 542.22 | 106.79 | 649.01
0202140 |  | Locação de container tipo sanitário com 2 vasos sanitários, 2 lavatórios, 2 mictórios e 4 pontos para chuveiro - área mínima de 13,80 m² | unxmês | 628.89 | 106.79 | 735.68
0202150 |  | Locação de container tipo depósito - área mínima de 13,80 m² | unxmês | 439.33 | 63.69 | 503.02
0202160 |  | Locação de container tipo guarita - área mínima de 4,60 m² | unxmês | 395.56 | 21.24 | 416.8
0203 | Tapume, vedação e proteções diversas
0203030 |  | Proteção de superfícies em geral com plástico bolha | m² | 0.41 | 1.56 | 1.97
0203060 |  | Proteção de fachada com tela de nylon | m² | 3.11 | 15.39 | 18.5
0203080 |  | Fechamento provisório de vãos em chapa de madeira compensada | m² | 8.65 | 21.95 | 30.6
0203110 |  | Tapume móvel para fechamento de áreas | m² | 26.07 | 40.6 | 66.67
0203120 |  | Tapume fixo para fechamento de áreas, com portão | m² | 26.07 | 40.34 | 66.41
0203200 |  | Locação de quadros metálicos para plataforma de proteção, inclusive o madeiramento | m²xmês | 20.1 | 0.78 | 20.88
0203240 |  | Proteção de piso com tecido de aniagem e gesso | m² | 7.49 | 3.12 | 10.61
0203250 |  | Tapume fixo em painel OSB - espessura 8 mm | m² | 34.75 | 29.76 | 64.51
0203260 |  | Tapume fixo em painel OSB - espessura 10 mm | m² | 39.69 | 29.76 | 69.45
0203270 |  | Tapume fixo em painel OSB - espessura 12 mm | m² | 41.53 | 29.76 | 71.29
0203500 |  | Proteção em madeira e lona plástica para equipamento mecânico ou informática - para obras de reforma | m³ | 27.14 | 34.32 | 61.46
0205 | Andaime e balancim
0205060 |  | Montagem e desmontagem de andaime torre metálica com altura até 10 m | m | 0 | 9.52 | 9.52
0205080 |  | Montagem e desmontagem de andaime torre metálica com altura superior a 10 m | m | 0 | 24.04 | 24.04
0205090 |  | Montagem e desmontagem de andaime tubular fachadeiro com altura até 10 m | m² | 0 | 9.52 | 9.52
0205100 |  | Montagem e desmontagem de andaime tubular fachadeiro com altura superior a 10 m | m² | 0 | 24.04 | 24.04
0205195 |  | Balancim elétrico tipo plataforma para transporte vertical, com altura até 60 m | unxmês | 1353.47 | 0 | 1353.47
0205202 |  | Andaime torre metálico (1,5 x 1,5 m) com piso metálico | mxmês | 15.23 | 3.74 | 18.97
0205212 |  | Andaime tubular fachadeiro com piso metálico e sapatas ajustáveis | m²xmês | 6.78 | 3.74 | 10.52
0206 | Alocação de equipe, equipamento e ferramental
0206030 |  | Locação de plataforma elevatória articulada, com altura aproximada de 12,5m, capacidade de carga de 227 kg, elétrica | unxmês | 5361.33 | 2671.2 | 8032.53
0206040 |  | Locação de plataforma elevatória articulada, com altura aproximada de 20 m, capacidade de carga de 227 kg, diesel | unxmês | 9039.33 | 2671.2 | 11710.53
0208 | Sinalização de obra
0208020 |  | Placa de identificação para obra | m² | 330.7 | 71.67 | 402.37
0208040 |  | Placa em lona com impressão digital e requadro em metalon | m² | 258.97 | 20.27 | 279.24
0208050 |  | Placa em lona com impressão digital e estrutura em madeira | m² | 102.5 | 39.93 | 142.43
0209 | Limpeza de terreno
0209030 |  | Limpeza manual do terreno, inclusive troncos até 5 cm de diâmetro, com caminhão à disposição dentro da obra, até o raio de 1 km | m² | 1.39 | 3.9 | 5.29
0209040 |  | Limpeza mecanizada do terreno, inclusive troncos até 15 cm de diâmetro, com caminhão à disposição dentro e fora da obra, com transporte no raio de até 1 km | m² | 2.15 | 0.13 | 2.28
0209130 |  | Limpeza mecanizada do terreno, inclusive troncos com diâmetro acima de 15 cm até 50 cm, com caminhão à disposição dentro da obra, até o raio de 1 km | m² | 2.3 | 0.13 | 2.43
0209150 |  | Corte e derrubada de eucalípto (1° corte) - idade até 4 anos | m³ | 49.85 | 7.02 | 56.87
0209160 |  | Corte e derrubada de eucalípto (1° corte) - idade acima de 4 anos | m³ | 58.7 | 8.27 | 66.97
0210 | Locação de obra
0210020 |  | Locação de obra de edificação | m² | 5.01 | 4.49 | 9.5
0210040 |  | Locação de rede de canalização | m | 0.61 | 0.31 | 0.92
0210050 |  | Locação para muros, cercas e alambrados | m | 0.61 | 0.31 | 0.92
0210060 |  | Locação de vias, calçadas, tanques e lagoas | m² | 0.52 | 0.65 | 1.17
03 | DEMOLIÇÃO SEM REAPROVEITAMENTO
0301 | Demolição de concreto, lastro, mistura e afins
0301020 |  | Demolição manual de concreto simples | m³ | 0 | 171.6 | 171.6
0301040 |  | Demolição manual de concreto armado | m³ | 0 | 312 | 312
0301060 |  | Demolição manual de lajes pré-moldadas, incluindo revestimento | m² | 0 | 23.4 | 23.4
0301200 |  | Demolição mecanizada de concreto armado, inclusive fragmentação, carregamento, transporte até 1 quilômetro e descarregamento | m³ | 269.18 | 93.6 | 362.78
0301210 |  | Demolição mecanizada de concreto armado, inclusive fragmentação e acomodação do material | m³ | 257.48 | 93.6 | 351.08
0301220 |  | Demolição mecanizada de concreto simples, inclusive fragmentação, carregamento, transporte até 1 quilômetro e descarregamento | m³ | 140.44 | 62.4 | 202.84
0301230 |  | Demolição mecanizada de concreto simples, inclusive fragmentação e acomodação do material | m³ | 128.74 | 62.4 | 191.14
0301240 |  | Demolição mecanizada de pavimento ou piso em concreto, inclusive fragmentação, carregamento, transporte até 1 quilômetro e descarregamento | m² | 13.79 | 6.24 | 20.03
0301250 |  | Demolição mecanizada de pavimento ou piso em concreto, inclusive fragmentação e acomodação do material | m² | 12.87 | 6.24 | 19.11
0301260 |  | Demolição mecanizada de sarjeta ou sarjetão, inclusive fragmentação, carregamento, transporte até 1 quilômetro e descarregamento | m³ | 137.94 | 62.4 | 200.34
0301270 |  | Demolição mecanizada de sarjeta ou sarjetão, inclusive fragmentação e acomodação do material | m³ | 128.74 | 62.4 | 191.14
0302 | Demolição de alvenaria
0302020 |  | Demolição manual de alvenaria de fundação/embasamento | m³ | 0 | 93.6 | 93.6
0302040 |  | Demolição manual de alvenaria de elevação ou elemento vazado, incluindo revestimento | m³ | 0 | 62.4 | 62.4
0303 | Demolição de revestimento em massa
0303020 |  | Apicoamento manual de piso, parede ou teto | m² | 0 | 2.34 | 2.34
0303040 |  | Demolição manual de revestimento em massa de parede ou teto | m² | 0 | 4.68 | 4.68
0303060 |  | Demolição manual de revestimento em massa de piso | m² | 0 | 7.8 | 7.8
0304 | Demolição de revestimento cerâmico e ladrilho hidráulico
0304020 |  | Demolição manual de revestimento cerâmico, incluindo a base | m² | 0 | 9.36 | 9.36
0304030 |  | Demolição manual de revestimento em ladrilho hidráulico, incluindo a base | m² | 0 | 7.8 | 7.8
0304040 |  | Demolição manual de rodapé, soleira ou peitoril, em material cerâmico e/ou ladrilho hidráulico, incluindo a base | m | 0 | 2.34 | 2.34
0305 | Demolição de revestimento sintético
0305020 |  | Demolição manual de revestimento sintético, incluindo a base | m² | 0 | 6.24 | 6.24
0306 | Demolição de revestimento em pedra e blocos maciços
0306050 |  | Desmonte (levantamento) mecanizado de pavimento em paralelepípedo ou lajota de concreto, inclusive carregamento, transporte até 1 quilômetro e descarregamento | m² | 9.38 | 7.8 | 17.18
0306060 |  | Desmonte (levantamento) mecanizado de pavimento em paralelepípedo ou lajota de concreto, inclusive acomodação do material | m² | 0.88 | 7.8 | 8.68
0307 | Demolição de revestimento asfáltico
0307010 |  | Demolição (levantamento) mecanizada de pavimento asfáltico, inclusive carregamento, transporte até 1 quilômetro e descarregamento | m² | 14.15 | 3.12 | 17.27
0307030 |  | Demolição (levantamento) mecanizada de pavimento asfáltico, inclusive fragmentação e acomodação do material | m² | 12.87 | 3.12 | 15.99
0307050 |  | Fresagem de pavimento asfáltico com espessura até 5 cm, inclusive carregamento, transporte até 1 quilômetro e descarregamento | m² | 6.01 | 1.09 | 7.1
0307070 |  | Fresagem de pavimento asfáltico com espessura até 5 cm, inclusive acomodação do material | m² | 4.59 | 1.09 | 5.68
0307080 |  | Fresagem de pavimento asfáltico com espessura até 5 cm, inclusive remoção do material fresado até 10 quilômetros e varrição | m² | 7.84 | 0.47 | 8.31
0308 | Demolição de forro / divisórias
0308020 |  | Demolição manual de forro em estuque, inclusive sistema de fixação/tarugamento | m² | 0 | 8.11 | 8.11
0308040 |  | Demolição manual de forro qualquer, inclusive sistema de fixação/tarugamento | m² | 0 | 4.68 | 4.68
0308060 |  | Demolição manual de forro em gesso, inclusive sistema de fixação | m² | 0 | 4.68 | 4.68
0308200 |  | Demolição manual de painéis divisórias, inclusive montantes metálicos | m² | 0 | 5.15 | 5.15
0309 | Demolição de impermeabilização e afins
0309020 |  | Demolição manual de camada impermeabilizante | m² | 0 | 12.54 | 12.54
0309040 |  | Demolição manual de argamassa regularizante, isolante ou protetora e papel Kraft | m² | 0 | 15.05 | 15.05
0309060 |  | Remoção manual de junta de dilatação ou retração, inclusive apoio | m | 0 | 5.02 | 5.02
0310 | Remoção de pintura
0310020 |  | Remoção de pintura em rodapé, baguete ou moldura com lixa | m | 0.06 | 0.98 | 1.04
0310040 |  | Remoção de pintura em rodapé, baguete ou moldura com produto químico | m | 0.48 | 0.98 | 1.46
0310060 |  | Remoção de caiação ou tinta mineral impermeável | m² | 0.29 | 1.95 | 2.24
0310080 |  | Remoção de pintura em superfícies de madeira e/ou metálicas com produtos químicos | m² | 2.4 | 7.83 | 10.23
0310100 |  | Remoção de pintura em superfícies de madeira e/ou metálicas com lixamento | m² | 0.29 | 5.87 | 6.16
0310120 |  | Remoção de pintura em massa com produtos químicos | m² | 2.4 | 5.87 | 8.27
0310140 |  | Remoção de pintura em massa com lixamento | m² | 0.29 | 3.92 | 4.21
04 | RETIRADA COM PROVÁVEL REAPROVEITAMENTO
0401 | Retirada de fechamento e elemento divisor
0401020 |  | Retirada de divisória em placa de madeira ou fibrocimento tarugada | m² | 0 | 28.48 | 28.48
0401040 |  | Retirada de divisória em placa de madeira ou fibrocimento com montantes metálicos | m² | 0 | 24.67 | 24.67
0401060 |  | Retirada de divisória em placa de concreto, granito, granilite ou mármore | m² | 0 | 15.19 | 15.19
0401080 |  | Retirada de fechamento em placas pré-moldadas, inclusive pilares | m² | 1.5 | 0.53 | 2.03
0401090 |  | Retirada de barreira de proteção com arame de alta segurança, simples ou duplo | m | 0 | 3.29 | 3.29
0401100 |  | Retirada de cerca | m | 0 | 9.68 | 9.68
0402 | Retirada de elementos de estrutura (concreto, ferro, alumínio e madeira)
0402020 |  | Retirada de peças lineares em madeira com seção até 60 cm² | m | 0 | 1.04 | 1.04
0402030 |  | Retirada de peças lineares em madeira com seção superior a 60 cm² | m | 0 | 3.46 | 3.46
0402050 |  | Retirada de estrutura em madeira tesoura - telhas de barro | m² | 0 | 19.02 | 19.02
0402070 |  | Retirada de estrutura em madeira tesoura - telhas perfil qualquer | m² | 0 | 15.56 | 15.56
0402090 |  | Retirada de estrutura em madeira pontaletada - telhas de barro | m² | 0 | 13.83 | 13.83
0402110 |  | Retirada de estrutura em madeira pontaletada - telhas perfil qualquer | m² | 0 | 10.37 | 10.37
0402140 |  | Retirada de estrutura metálica | kg | 1.51 | 0 | 1.51
0403 | Retirada de telhamento e proteção
0403020 |  | Retirada de telhamento em barro | m² | 0 | 12.48 | 12.48
0403040 |  | Retirada de telhamento perfil e material qualquer, exceto barro | m² | 0 | 6.24 | 6.24
0403060 |  | Retirada de cumeeira ou espigão em barro | m | 0 | 4.68 | 4.68
0403080 |  | Retirada de cumeeira, espigão ou rufo perfil qualquer | m | 0 | 7.8 | 7.8
0403090 |  | Retirada de domo de acrílico, inclusive perfis metálicos de fixação | m² | 0 | 9.5 | 9.5
0404 | Retirada de revestimento em pedra e blocos maciços
0404010 |  | Retirada de revestimento em pedra, granito ou mármore, em parede ou fachada | m² | 0 | 33.36 | 33.36
0404020 |  | Retirada de revestimento em pedra, granito ou mármore, em piso | m² | 0 | 20.28 | 20.28
0404030 |  | Retirada de soleira ou peitoril em pedra, granito ou mármore | m | 0 | 14.04 | 14.04
0404040 |  | Retirada de degrau em pedra, granito ou mármore | m | 0 | 15.6 | 15.6
0404060 |  | Retirada de rodapé em pedra, granito ou mármore | m | 0 | 12.48 | 12.48
0405 | Retirada de revestimentos em madeira
0405010 |  | Retirada de revestimento em lambris de madeira | m² | 0 | 43.74 | 43.74
0405020 |  | Retirada de piso em tacos de madeira | m² | 0 | 9.36 | 9.36
0405040 |  | Retirada de soalho somente o tablado | m² | 0 | 12.1 | 12.1
0405060 |  | Retirada de soalho inclusive vigamento | m² | 0 | 20.75 | 20.75
0405080 |  | Retirada de degrau em madeira | m | 0 | 10.37 | 10.37
0405100 |  | Retirada de rodapé inclusive cordão em madeira | m | 0 | 2.34 | 2.34
0406 | Retirada de revestimentos sintéticos e metálicos
0406010 |  | Retirada de revestimento em lambris metálicos | m² | 0 | 43.74 | 43.74
0406020 |  | Retirada de piso em material sintético assentado a cola | m² | 0 | 3.46 | 3.46
0406040 |  | Retirada de degrau em material sintético assentado a cola | m | 0 | 3.2 | 3.2
0406060 |  | Retirada de rodapé inclusive cordão em material sintético | m | 0 | 0.78 | 0.78
0406100 |  | Retirada de piso elevado telescópico metálico, inclusive estrutura de sustentação | m² | 0 | 38.05 | 38.05
0407 | Retirada de forro, brise e fachada
0407020 |  | Retirada de forro qualquer em placas ou tiras fixadas | m² | 0 | 9.68 | 9.68
0407040 |  | Retirada de forro qualquer em placas ou tiras apoiadas | m² | 0 | 5.19 | 5.19
0407060 |  | Retirada de sistema de fixação ou tarugamento de forro | m² | 0 | 3.9 | 3.9
0408 | Retirada de esquadria e elemento de madeira
0408020 |  | Retirada de folha de esquadria em madeira | un | 0 | 17.3 | 17.3
0408040 |  | Retirada de guarnição, moldura e peças lineares em madeira, fixadas | m | 0 | 1.33 | 1.33
0408060 |  | Retirada de batente com guarnição e peças lineares em madeira, chumbados | m | 0 | 10.37 | 10.37
0408080 |  | Retirada de elemento em madeira e sistema de fixação tipo quadro, lousa, etc. | m² | 0 | 4.68 | 4.68
0408100 |  | Retirada de armário em madeira ou metal | m² | 0 | 15.56 | 15.56
0409 | Retirada de esquadria e elementos metálicos
0409020 |  | Retirada de esquadria metálica em geral | m² | 0 | 24.21 | 24.21
0409040 |  | Retirada de folha de esquadria metálica | un | 0 | 20.27 | 20.27
0409060 |  | Retirada de batente, corrimão ou peças lineares metálicas, chumbados | m | 0 | 8.3 | 8.3
0409080 |  | Retirada de batente, corrimão ou peças lineares metálicas, fixados | m | 0 | 5.69 | 5.69
0409100 |  | Retirada de guarda-corpo ou gradil em geral | m² | 0 | 24.21 | 24.21
0409120 |  | Retirada de escada de marinheiro com ou sem guarda-corpo | m | 0 | 27.67 | 27.67
0409140 |  | Retirada de poste ou sistema de sustentação para alambrado ou fechamento | un | 0 | 20.28 | 20.28
0409160 |  | Retirada de entelamento metálico em geral | m² | 0 | 3.29 | 3.29
0410 | Retirada de ferragens e acessórios para esquadrias
0410020 |  | Retirada de fechadura ou fecho de embutir | un | 0 | 9.5 | 9.5
0410040 |  | Retirada de fechadura ou fecho de sobrepor | un | 0 | 3.79 | 3.79
0410060 |  | Retirada de dobradiça | un | 0 | 1.9 | 1.9
0410080 |  | Retirada de peça ou acessório complementar em geral de esquadria | un | 0 | 14.96 | 14.96
0411 | Retirada de aparelhos, metais sanitários e registro
0411020 |  | Retirada de aparelho sanitário incluindo acessórios | un | 0 | 34.12 | 34.12
0411030 |  | Retirada de bancada incluindo pertences | m² | 0 | 48.41 | 48.41
0411040 |  | Retirada de complemento sanitário chumbado | un | 0 | 11.39 | 11.39
0411060 |  | Retirada de complemento sanitário fixado ou de sobrepor | un | 0 | 4.74 | 4.74
0411080 |  | Retirada de registro ou válvula embutidos | un | 0 | 43.62 | 43.62
0411100 |  | Retirada de registro ou válvula aparentes | un | 0 | 25.01 | 25.01
0411110 |  | Retirada de purificador/bebedouro | un | 0 | 25.01 | 25.01
0411120 |  | Retirada de torneira ou chuveiro | un | 0 | 5.91 | 5.91
0411140 |  | Retirada de sifão ou metais sanitários diversos | un | 0 | 9.09 | 9.09
0411160 |  | Retirada de caixa de descarga de sobrepor ou acoplada | un | 0 | 17.28 | 17.28
0412 | Retirada de aparelhos elétricos e hidráulicos
0412020 |  | Retirada de conjunto motor-bomba | un | 0 | 72.46 | 72.46
0412040 |  | Retirada de motor de bomba de recalque | un | 0 | 57.52 | 57.52
0413 | Retirada de impermeabilização e afins
0413020 |  | Retirada de isolamento térmico com material monolítico | m² | 0 | 4.68 | 4.68
0413060 |  | Retirada de isolamento térmico com material em panos | m² | 0 | 0.78 | 0.78
0414 | Retirada de vidro
0414020 |  | Retirada de vidro ou espelho com raspagem da massa ou retirada de baguete | m² | 0 | 11.38 | 11.38
0414040 |  | Retirada de esquadria em vidro | m² | 0 | 34.58 | 34.58
0417 | Retirada em instalação elétrica - letra A até B
0417020 |  | Remoção de aparelho de iluminação ou projetor fixo em teto, piso ou parede | un | 0 | 15.33 | 15.33
0417040 |  | Remoção de aparelho de iluminação ou projetor fixo em poste ou braço | un | 0 | 57.52 | 57.52
0417060 |  | Remoção de suporte tipo braquet | un | 0 | 19.18 | 19.18
0417080 |  | Remoção de barramento de cobre | m | 0 | 15.33 | 15.33
0417100 |  | Remoção de base de disjuntor tipo QUIK-LAG | un | 0 | 5.75 | 5.75
0417120 |  | Remoção de base de fusível tipo DIAZED | un | 0 | 5.75 | 5.75
0417140 |  | Remoção de base e haste de para-raios | un | 0 | 38.34 | 38.34
0417160 |  | Remoção de base ou chave para fusível NH tipo tripolar | un | 0 | 19.18 | 19.18
0417180 |  | Remoção de base ou chave para fusível NH tipo unipolar | un | 0 | 17.25 | 17.25
0417200 |  | Remoção de braçadeira para passagem de cordoalha | un | 0 | 15.33 | 15.33
0417220 |  | Remoção de bucha de passagem interna ou externa | un | 0 | 15.33 | 15.33
0417240 |  | Remoção de bucha de passagem para neutro | un | 0 | 11.5 | 11.5
0418 | Retirada em instalação elétrica - letra C
0418020 |  | Remoção de cabeçote em rede de telefonia | un | 0 | 9.59 | 9.59
0418040 |  | Remoção de cabo de aço e esticadores de para-raios | m | 0 | 13.42 | 13.42
0418060 |  | Remoção de caixa de entrada de energia padrão medição indireta completa | un | 0 | 191.7 | 191.7
0418070 |  | Remoção de caixa de entrada de energia padrão residencial completa | un | 0 | 153.36 | 153.36
0418080 |  | Remoção de caixa de entrada telefônica completa | un | 0 | 76.68 | 76.68
0418090 |  | Remoção de caixa de medição padrão completa | un | 0 | 42.58 | 42.58
0418120 |  | Remoção de caixa estampada | un | 0 | 5.69 | 5.69
0418130 |  | Remoção de caixa para fusível ou tomada instalada em perfilado | un | 0 | 6.82 | 6.82
0418140 |  | Remoção de caixa para transformador de corrente | un | 0 | 42.58 | 42.58
0418180 |  | Remoção de cantoneira metálica | m | 0 | 9.59 | 9.59
0418200 |  | Remoção de captor de para-raios tipo Franklin | un | 0 | 19.18 | 19.18
0418220 |  | Remoção de chapa de ferro para bucha de passagem | un | 0 | 15.33 | 15.33
0418240 |  | Remoção de chave automática da bóia | un | 0 | 23.01 | 23.01
0418250 |  | Remoção de chave base de mármore ou ardósia | un | 0 | 19.18 | 19.18
0418260 |  | Remoção de chave de ação rápida comando frontal montado em painel | un | 0 | 38.34 | 38.34
0418270 |  | Remoção de chave fusível indicadora tipo Matheus | un | 0 | 57.52 | 57.52
0418280 |  | Remoção de chave seccionadora tripolar seca mecanismo de manobra frontal | un | 0 | 107.88 | 107.88
0418290 |  | Remoção de chave tipo Pacco rotativo | un | 0 | 28.75 | 28.75
0418320 |  | Remoção de cinta de fixação de eletroduto ou sela para cruzeta em poste | un | 0 | 7.8 | 7.8
0418340 |  | Remoção de condulete | un | 0 | 15.28 | 15.28
0418360 |  | Remoção de condutor aparente diâmetro externo acima de 6,5 mm | m | 0 | 4.61 | 4.61
0418370 |  | Remoção de condutor aparente diâmetro externo até 6,5 mm | m | 0 | 2.29 | 2.29
0418380 |  | Remoção de condutor embutido diâmetro externo acima de 6,5 mm | m | 0 | 3.83 | 3.83
0418390 |  | Remoção de condutor embutido diâmetro externo até 6,5 mm | m | 0 | 1.92 | 1.92
0418400 |  | Remoção de condutor especial | m | 0 | 26.98 | 26.98
0418410 |  | Remoção de cordoalha ou cabo de cobre nu | m | 0 | 7.67 | 7.67
0418420 |  | Remoção de contator magnético para comando de bomba | un | 0 | 38.34 | 38.34
0418440 |  | Remoção de corrente para pendentes | un | 0 | 7.67 | 7.67
0418460 |  | Remoção de cruzeta de ferro para fixação de projetores | un | 0 | 57.52 | 57.52
0418470 |  | Remoção de cruzeta de madeira | un | 0 | 80.92 | 80.92
0419 | Retirada em instalação elétrica - letra D até I
0419020 |  | Remoção de disjuntor de volume normal ou reduzido | un | 0 | 157.85 | 157.85
0419030 |  | Remoção de disjuntor a seco aberto tripolar, 600 V de 800 A | un | 0 | 38.34 | 38.34
0419060 |  | Remoção de disjuntor termomagnético | un | 0 | 9.59 | 9.59
0419080 |  | Remoção de fundo de quadro de distribuição ou caixa de passagem | m² | 0 | 38.34 | 38.34
0419100 |  | Remoção de gancho de sustentação de luminária em perfilado | un | 0 | 7.67 | 7.67
0419120 |  | Remoção de interruptores, tomadas, botão de campainha ou cigarra | un | 0 | 15.33 | 15.33
0419140 |  | Remoção de isolador tipo castanha e gancho de sustentação | un | 0 | 3.83 | 3.83
0419160 |  | Remoção de isolador tipo disco completo e gancho de suspensão | un | 0 | 5.75 | 5.75
0419180 |  | Remoção de isolador tipo pino, inclusive o pino | un | 0 | 9.59 | 9.59
0419190 |  | Remoção de isolador galvanizado uso geral | un | 0 | 9.59 | 9.59
0420 | Retirada em instalação elétrica - letra J até N
0420020 |  | Remoção de janela de ventilação, iluminação ou ventilação e iluminação padrão | un | 0 | 26.98 | 26.98
0420040 |  | Remoção de lâmpada | un | 0 | 3.12 | 3.12
0420060 |  | Remoção de luz de obstáculo | un | 0 | 38.34 | 38.34
0420080 |  | Remoção de manopla de comando de disjuntor | un | 0 | 19.18 | 19.18
0420100 |  | Remoção de mão francesa | un | 0 | 15.6 | 15.6
0420120 |  | Remoção de terminal modular (mufla) tripolar ou unipolar | un | 0 | 53.94 | 53.94
0421 | Retirada em instalação elétrica - letra O até S
0421020 |  | Remoção de óleo de disjuntor ou transformador | l | 0 | 0.63 | 0.63
0421040 |  | Remoção de pára-raios tipo cristal-valve em cabine primária | un | 0 | 57.52 | 57.52
0421050 |  | Remoção de pára-raios tipo cristal-valve em poste singelo ou estaleiro | un | 0 | 76.68 | 76.68
0421060 |  | Remoção de perfilado | m | 0 | 15.33 | 15.33
0421100 |  | Remoção de porta de quadro ou painel | m² | 0 | 38.34 | 38.34
0421130 |  | Remoção de poste de concreto | un | 70.77 | 107.88 | 178.65
0421140 |  | Remoção de poste metálico | un | 70.77 | 107.88 | 178.65
0421150 |  | Remoção de poste de madeira | un | 0 | 120.82 | 120.82
0421160 |  | Remoção de quadro de distribuição, chamada ou caixa de passagem | m² | 0 | 76.68 | 76.68
0421200 |  | Remoção de reator para lâmpada | un | 0 | 13.49 | 13.49
0421210 |  | Remoção de reator para lâmpada fixo em poste | un | 0 | 76.68 | 76.68
0421240 |  | Remoção de relé | un | 0 | 18.19 | 18.19
0421260 |  | Remoção de roldana | un | 0 | 3.12 | 3.12
0421280 |  | Remoção de soquete | un | 0 | 3.12 | 3.12
0421300 |  | Remoção de suporte de transformador em poste singelo ou estaleiro | un | 0 | 24.96 | 24.96
0422 | Retirada em instalação elétrica - letra T até o final
0422020 |  | Remoção de terminal ou conector para cabos | un | 0 | 3.9 | 3.9
0422040 |  | Remoção de transformador de potência em cabine primária | un | 0 | 265.73 | 265.73
0422050 |  | Remoção de transformador de potencial completo (pequeno) | un | 0 | 24.92 | 24.92
0422060 |  | Remoção de transformador de potência trifásico até 225 kVA, a óleo, em poste singelo | un | 141.53 | 306.72 | 448.25
0422100 |  | Remoção de tubulação elétrica aparente com diâmetro externo acima de 50 mm | m | 0 | 19.18 | 19.18
0422110 |  | Remoção de tubulação elétrica aparente com diâmetro externo até 50 mm | m | 0 | 9.59 | 9.59
0422120 |  | Remoção de tubulação elétrica embutida com diâmetro externo acima de 50 mm | m | 0 | 38.34 | 38.34
0422130 |  | Remoção de tubulação elétrica embutida com diâmetro externo até 50 mm | m | 0 | 19.18 | 19.18
0422200 |  | Remoção de vergalhão | m | 0 | 7.67 | 7.67
0430 | Retirada em instalação hidráulica
0430020 |  | Remoção de calha ou rufo | m | 0 | 3.59 | 3.59
0430040 |  | Remoção de condutor aparente | m | 0 | 2.34 | 2.34
0430060 |  | Remoção de tubulação hidráulica em geral, incluindo conexões, caixas e ralos | m | 0 | 6.24 | 6.24
0430080 |  | Remoção de hidrante de parede completo | un | 0 | 68.22 | 68.22
0430100 |  | Remoção de reservatório em fibrocimento até 1000 litros | un | 0 | 115.02 | 115.02
0431 | Retirada em instalação de combate a incêndio
0431010 |  | Retirada de bico de sprinkler | un | 0 | 10.79 | 10.79
0435 | Retirada de sistema e equipamento de conforto mecânico
0435050 |  | Retirada de aparelho de ar condicionado portátil | un | 0 | 17.39 | 17.39
0440 | Retirada diversa de peças pré-moldadas
0440010 |  | Retirada manual de guia pré-moldada, inclusive limpeza, carregamento, transporte até 1 quilômetro e descarregamento | m | 0.48 | 6.24 | 6.72
0440020 |  | Retirada de soleira ou peitoril em geral | m | 0 | 3.12 | 3.12
0440030 |  | Retirada manual de guia pré-moldada, inclusive limpeza e empilhamento | m | 0 | 6.24 | 6.24
0440050 |  | Retirada manual de paralelepípedo ou lajota de concreto, inclusive limpeza, carregamento, transporte até 1 quilômetro e descarregamento | m² | 3.82 | 9.36 | 13.18
0440070 |  | Retirada manual de paralelepípedo ou lajota de concreto, inclusive limpeza e empilhamento | m² | 0 | 9.36 | 9.36
05 | TRANSPORTE E MOVIMENTAÇÃO, DENTRO E FORA DA OBRA
0504 | Transporte de material solto
0504060 |  | Transporte manual horizontal e/ou vertical de entulho até o local de despejo - ensacado | m³ | 13.68 | 84.24 | 97.92
0507 | Transporte comercial, carreteiro e aluguel
0507040 |  | Remoção de entulho separado de obra com caçamba metálica - terra, alvenaria, concreto, argamassa, madeira, papel, plástico ou metal | m³ | 79.82 | 9.36 | 89.18
0507050 |  | Remoção de entulho de obra com caçamba metálica - material volumoso e misturado por alvenaria, terra, madeira, papel, plástico e metal | m³ | 80.82 | 9.36 | 90.18
0507060 |  | Remoção de entulho de obra com caçamba metálica - material rejeitado e misturado por vegetação, isopor, manta asfáltica e lã de vidro | m³ | 91.82 | 9.36 | 101.18
0507070 |  | Remoção de entulho de obra com caçamba metálica - gesso e/ou drywall | m³ | 84.2 | 9.36 | 93.56
0508 | Transporte mecanizado de material solto
0508060 |  | Transporte de entulho, para distâncias superiores ao 3° km até o 5° km | m³ | 11.66 | 0 | 11.66
0508080 |  | Transporte de entulho, para distâncias superiores ao 5° km até o 10° km | m³ | 21.86 | 0 | 21.86
0508100 |  | Transporte de entulho, para distâncias superiores ao 10° km até o 15° km | m³ | 27.14 | 0 | 27.14
0508120 |  | Transporte de entulho, para distâncias superiores ao 15° km até o 20° km | m³ | 30.87 | 0 | 30.87
0508140 |  | Transporte de entulho, para distâncias superiores ao 20° km | m³xkm | 1.54 | 0 | 1.54
0508220 |  | Carregamento mecanizado de entulho fragmentado, com caminhão à disposição dentro da obra, até o raio de 1 km | m³ | 9.23 | 0 | 9.23
0509 | Taxas de recolhimento
0509006 |  | Taxa de destinação de residuo sólido em aterro, tipo inerte | t | 29.85 | 0 | 29.85
0509007 |  | Taxa de destinação de resíduo sólido em aterro, tipo solo/terra | m³ | 22.87 | 0 | 22.87
0509008 |  | Transporte e taxa de destinação de resíduo sólido em aterro, tipo telhas cimento amianto | t | 766.67 | 0 | 766.67
0510 | Transporte mecanizado de solo
0510010 |  | Carregamento mecanizado de solo de 1ª e 2ª categoria | m³ | 2.79 | 0 | 2.79
0510020 |  | Transporte de solo de 1ª e 2ª categoria por caminhão até o 2° km | m³ | 4.68 | 0 | 4.68
0510021 |  | Transporte de solo de 1ª e 2ª categoria por caminhão para distâncias superiores ao 2° km até o 3° km | m³ | 6.99 | 0 | 6.99
0510022 |  | Transporte de solo de 1ª e 2ª categoria por caminhão para distâncias superiores ao 3° km até o 5° km | m³ | 7.72 | 0 | 7.72
0510023 |  | Transporte de solo de 1ª e 2ª categoria por caminhão para distâncias superiores ao 5° km até o 10° km | m³ | 10.32 | 0 | 10.32
0510024 |  | Transporte de solo de 1ª e 2ª categoria por caminhão para distâncias superiores ao 10° km até o 15° km | m³ | 15.47 | 0 | 15.47
0510025 |  | Transporte de solo de 1ª e 2ª categoria por caminhão para distâncias superiores ao 15° km até o 20° km | m³ | 20.6 | 0 | 20.6
0510026 |  | Transporte de solo de 1ª e 2ª categoria por caminhão para distâncias superiores ao 20° km | m³xkm | 1 | 0 | 1
0510030 |  | Transporte de solo brejoso por caminhão até o 2° km | m³ | 8.05 | 0 | 8.05
0510031 |  | Transporte de solo brejoso por caminhão para distâncias superiores ao 2° km até o 3° km | m³ | 11.1 | 0 | 11.1
0510032 |  | Transporte de solo brejoso por caminhão para distâncias superiores ao 3° km até o 5° km | m³ | 11.59 | 0 | 11.59
0510033 |  | Transporte de solo brejoso por caminhão para distâncias superiores ao 5° km até o 10° km | m³ | 14.81 | 0 | 14.81
0510034 |  | Transporte de solo brejoso por caminhão para distâncias superiores ao 10° km até o 15° km | m³ | 22.21 | 0 | 22.21
0510035 |  | Transporte de solo brejoso por caminhão para distâncias superiores ao 15° km até o 20° km | m³ | 29.6 | 0 | 29.6
0510036 |  | Transporte de solo brejoso por caminhão para distâncias superiores ao 20° km | m³xkm | 1.44 | 0 | 1.44
06 | SERVIÇO EM SOLO E ROCHA, MANUAL
0601 | Escavação manual em campo aberto de solo, exceto rocha
0601020 |  | Escavação manual em solo de 1ª e 2ª categoria em campo aberto | m³ | 0 | 39 | 39
0601040 |  | Escavação manual em solo brejoso em campo aberto | m³ | 0 | 48.68 | 48.68
0602 | Escavação manual em valas e buracos de solo, exceto rocha
0602020 |  | Escavação manual em solo de 1ª e 2ª categoria em vala ou cava até 1,5 m | m³ | 0 | 46.8 | 46.8
0602040 |  | Escavação manual em solo de 1ª e 2ª categoria em vala ou cava além de 1,5 m | m³ | 0 | 60.52 | 60.52
0611 | Reaterro manual sem fornecimento de material
0611020 |  | Reaterro manual para simples regularização sem compactação | m³ | 0 | 6.71 | 6.71
0611040 |  | Reaterro manual apiloado sem controle de compactação | m³ | 0 | 14.56 | 14.56
0611060 |  | Reaterro manual com adição de 2% de cimento | m³ | 11.36 | 52.42 | 63.78
0612 | Aterro manual sem fornecimento de material
0612020 |  | Aterro manual apiloado de área interna com maço de 30 kg | m³ | 0 | 48.18 | 48.18
0614 | Carga / carregamento e descarga manual
0614020 |  | Carga manual de solo | m³ | 0 | 9.36 | 9.36
07 | SERVIÇO EM SOLO E ROCHA, MECANIZADO
0701 | Escavação ou corte mecanizados em campo aberto de solo, exceto rocha
0701010 |  | Escavação e carga mecanizada para exploração de solo em jazida | m³ | 8.36 | 0.22 | 8.58
0701020 |  | Escavação e carga mecanizada em solo de 1ª categoria, em campo aberto | m³ | 8.6 | 0.22 | 8.82
0701060 |  | Escavação e carga mecanizada em solo de 2ª categoria, em campo aberto | m³ | 14.19 | 0.73 | 14.92
0701120 |  | Carga e remoção de terra até a distância média de 1 km | m³ | 8.03 | 0 | 8.03
0702 | Escavação mecanizada de valas e buracos em solo, exceto rocha
0702020 |  | Escavação mecanizada de valas ou cavas com profundidade de até 2 m | m³ | 5.69 | 1 | 6.69
0702040 |  | Escavação mecanizada de valas ou cavas com profundidade de até 3 m | m³ | 6.41 | 1.13 | 7.54
0702060 |  | Escavação mecanizada de valas ou cavas com profundidade de até 4 m | m³ | 10.64 | 0.65 | 11.29
0702080 |  | Escavação mecanizada de valas ou cavas com profundidade acima de 4 m, com escavadeira hidráulica | m³ | 11.37 | 0.62 | 11.99
0705 | Escavação mecanizada em solo brejoso ou turfa
0705010 |  | Escavação e carga mecanizada em solo brejoso ou turfa | m³ | 23.89 | 1.45 | 25.34
0705020 |  | Escavação e carga mecanizada em solo vegetal superficial | m³ | 20.29 | 1.17 | 21.46
0706 | Escavação ou carga mecanizada em campo aberto
0706010 |  | Escavação e carga mecanizada em campo aberto, com rompedor hidráulico, em rocha | m³ | 233.34 | 0 | 233.34
0710 | Apiloamento e nivelamento mecanizado de solo
0710020 |  | Espalhamento de solo em bota-fora com compactação sem controle | m³ | 3.17 | 0.09 | 3.26
0711 | Reaterro mecanizado sem fornecimento de material
0711020 |  | Reaterro compactado mecanizado de vala ou cava com compactador | m³ | 2.7 | 2.18 | 4.88
0711040 |  | Reaterro compactado mecanizado de vala ou cava com rolo, mínimo de 95% PN | m³ | 11.76 | 2 | 13.76
0712 | Aterro mecanizado sem fornecimento de material
0712010 |  | Compactação de aterro mecanizado mínimo de 95% PN, sem fornecimento de solo em áreas fechadas | m³ | 9.15 | 0.33 | 9.48
0712020 |  | Compactação de aterro mecanizado mínimo de 95% PN, sem fornecimento de solo em campo aberto | m³ | 6.52 | 0.23 | 6.75
0712030 |  | Compactação de aterro mecanizado a 100% PN, sem fornecimento de solo em campo aberto | m³ | 6.62 | 0.11 | 6.73
0712040 |  | Aterro mecanizado por compensação, solo de 1ª categoria em campo aberto, sem compactação do aterro | m³ | 10.88 | 0.31 | 11.19
08 | ESCORAMENTO, CONTENÇÃO E DRENAGEM
0801 | Escoramento
0801020 |  | Escoramento de solo contínuo | m² | 18.55 | 45.99 | 64.54
0801040 |  | Escoramento de solo descontínuo | m² | 10.42 | 27.67 | 38.09
0801060 |  | Escoramento de solo pontaletado | m² | 6.91 | 6.68 | 13.59
0801080 |  | Escoramento de solo especial | m² | 22.93 | 53.53 | 76.46
0801100 |  | Escoramento com estacas pranchas metálicas - profundidade até 4 m | m² | 130.45 | 0 | 130.45
0801110 |  | Escoramento com estacas pranchas metálicas - profundidade até 6 m | m² | 142.95 | 0 | 142.95
0801120 |  | Escoramento com estacas pranchas metálicas - profundidade até 8 m | m² | 158.29 | 0 | 158.29
0802 | Cimbramento
0802020 |  | Cimbramento em madeira com estroncas de eucalipto | m³ | 12.83 | 25.1 | 37.93
0802040 |  | Cimbramento em perfil metálico para obras de arte | kg | 3.33 | 1.73 | 5.06
0802050 |  | Cimbramento tubular metálico | m³xmês | 3.16 | 1.56 | 4.72
0802060 |  | Montagem e desmontagem de cimbramento tubular metálico | m³ | 0 | 11.86 | 11.86
0803 | Descimbramento
0803020 |  | Descimbramento em madeira | m³ | 0 | 6.91 | 6.91
0805 | Manta, filtro e dreno
0805010 |  | Geomembrana em polietileno de alta densidade PEAD de 1 mm | m² | 18.63 | 0.59 | 19.22
0805100 |  | Dreno com pedra britada | m³ | 76.9 | 17.3 | 94.2
0805110 |  | Dreno com areia grossa | m³ | 86.46 | 10.37 | 96.83
0805180 |  | Manta geotêxtil com resistência à tração longitudinal de 10kN/m e transversal de 9kN/m | m² | 3.12 | 10.37 | 13.49
0805190 |  | Manta geotêxtil com resistência à tração longitudinal de 16kN/m e transversal de 14kN/m | m² | 4.38 | 10.37 | 14.75
0805220 |  | Manta geotêxtil com resistência à tração longitudinal de 31kN/m e transversal de 27kN/m | m² | 8.8 | 10.37 | 19.17
0806 | Barbacã
0806040 |  | Barbacã em tubo de PVC com diâmetro 50 mm | m | 7.32 | 12.1 | 19.42
0806060 |  | Barbacã em tubo de PVC com diâmetro 75 mm | m | 9.94 | 13.83 | 23.77
0806080 |  | Barbacã em tubo de PVC com diâmetro 100 mm | m | 10.54 | 17.3 | 27.84
0807 | Esgotamento
0807050 |  | Taxa de mobilização e desmobilização de equipamentos para execução de rebaixamento de lençol freático | tx | 6360.41 | 0 | 6360.41
0807060 |  | Locação de conjunto de bombeamento a vácuo para rebaixamento de lençol freático, com até 50 ponteiras e potência até 15 HP, mínimo 30 dias | cjxdia | 545.24 | 0 | 545.24
0807070 |  | Ponteiras filtrantes, profundidade até 5 m | un | 343.94 | 0 | 343.94
0807090 |  | Esgotamento de águas superficiais com bomba de superfície ou submersa | HPxh | 2.37 | 3.12 | 5.49
0810 | Contenção
0810040 |  | Enrocamento com pedra arrumada | m³ | 86.76 | 103.74 | 190.5
0810060 |  | Enrocamento com pedra assentada | m³ | 168.06 | 200.72 | 368.78
0810108 |  | Gabião tipo caixa em tela metálica, altura de 0,5 m, com revestimento liga zinco/alumínio, malha hexagonal 8/10 cm, fio diâmetro 2,7 mm, independente do formato ou utilização | m³ | 469.78 | 93.33 | 563.11
0810109 |  | Gabião tipo caixa em tela metálica, altura de 1 m, com revestimento liga zinco/alumínio, malha hexagonal 8/10 cm, fio diâmetro 2,7 mm, independente do formato ou utilização | m³ | 375.82 | 114.63 | 490.45
09 | FORMA
0901 | Forma em tábua
0901020 |  | Forma em madeira comum para fundação | m² | 20.96 | 44.95 | 65.91
0901030 |  | Forma em madeira comum para estrutura | m² | 83.93 | 51.88 | 135.81
0901040 |  | Forma em madeira comum para caixão perdido | m² | 29.53 | 41.49 | 71.02
0901150 |  | Desmontagem de forma em madeira para estrutura de laje, com tábuas | m² | 0 | 5.33 | 5.33
0901160 |  | Desmontagem de forma em madeira para estrutura de vigas, com tábuas | m² | 0 | 6.33 | 6.33
0902 | Forma em madeira compensada
0902020 |  | Forma plana em compensado para estrutura convencional | m² | 60.51 | 48.41 | 108.92
0902040 |  | Forma plana em compensado para estrutura aparente | m² | 64.08 | 48.41 | 112.49
0902060 |  | Forma curva em compensado para estrutura aparente | m² | 55.11 | 86.46 | 141.57
0902080 |  | Forma plana em compensado para obra de arte, sem cimbramento | m² | 37.73 | 46.68 | 84.41
0902100 |  | Forma em compensado para encamisamento de tubulão | m² | 22.01 | 38.04 | 60.05
0902120 |  | Forma ripada de 5 cm na vertical | m² | 60.27 | 75.66 | 135.93
0902130 |  | Forma plana em compensado para estrutura convencional com cimbramento tubular metálico | m² | 47.44 | 29.78 | 77.22
0902140 |  | Forma plana em compensado para estrutura aparente com cimbramento tubular metálico | m² | 47.44 | 53.09 | 100.53
0902150 |  | Forma curva em compensado para estrutura convencional com cimbramento tubular metálico | m² | 30.46 | 91.14 | 121.6
0904 | Forma em papelão
0904020 |  | Forma em tubo de papelão com diâmetro de 25 cm | m | 74.12 | 8.21 | 82.33
0904030 |  | Forma em tubo de papelão com diâmetro de 30 cm | m | 90.68 | 8.21 | 98.89
0904040 |  | Forma em tubo de papelão com diâmetro de 35 cm | m | 111.28 | 8.21 | 119.49
0904050 |  | Forma em tubo de papelão com diâmetro de 40 cm | m | 130.01 | 8.21 | 138.22
0904060 |  | Forma em tubo de papelão com diâmetro de 45 cm | m | 138.55 | 8.21 | 146.76
0907 | Forma em polipropileno
0907060 |  | Forma em polipropileno (cubeta) e acessórios para laje nervurada com dimensões variáveis - locação | m³ | 250.55 | 60.52 | 311.07
10 | ARMADURA E CORDOALHA ESTRUTURAL
1001 | Armadura em barra
1001020 |  | Armadura em barra de aço CA-25 fyk = 250 MPa | kg | 5.33 | 2 | 7.33
1001040 |  | Armadura em barra de aço CA-50 (A ou B) fyk = 500 MPa | kg | 4.83 | 2 | 6.83
1001060 |  | Armadura em barra de aço CA-60 (A ou B) fyk = 600 MPa | kg | 5.52 | 2 | 7.52
1002 | Armadura em tela
1002020 |  | Armadura em tela soldada de aço | kg | 6.28 | 1.01 | 7.29
11 | CONCRETO, MASSA E LASTRO
1101 | Concreto usinado com controle fck - fornecimento do material
1101100 |  | Concreto usinado, fck = 20 MPa | m³ | 268.64 | 0 | 268.64
1101130 |  | Concreto usinado, fck = 25 MPa | m³ | 279.29 | 0 | 279.29
1101160 |  | Concreto usinado, fck = 30 MPa | m³ | 290.36 | 0 | 290.36
1101170 |  | Concreto usinado, fck = 35 MPa | m³ | 301.85 | 0 | 301.85
1101190 |  | Concreto usinado, fck = 40 MPa | m³ | 313.82 | 0 | 313.82
1101260 |  | Concreto usinado, fck = 20 MPa - para bombeamento | m³ | 302.69 | 0 | 302.69
1101290 |  | Concreto usinado, fck = 25 MPa - para bombeamento | m³ | 313.37 | 0 | 313.37
1101320 |  | Concreto usinado, fck = 30 MPa - para bombeamento | m³ | 324.47 | 0 | 324.47
1101321 |  | Concreto usinado, fck = 35 MPa - para bombeamento | m³ | 336.02 | 0 | 336.02
1101350 |  | Concreto usinado, fck = 40 MPa - para bombeamento | m³ | 348.02 | 0 | 348.02
1101510 |  | Concreto usinado, fck = 20 MPa - para bombeamento em estaca hélice contínua | m³ | 320.89 | 0 | 320.89
1101630 |  | Concreto usinado, fck = 25 MPa - para perfil extrudado | m³ | 328.37 | 0 | 328.37
1102 | Concreto usinado não estrutural - fornecimento do material
1102020 |  | Concreto usinado não estrutural mínimo 150 kg cimento / m³ | m³ | 276.68 | 0 | 276.68
1102040 |  | Concreto usinado não estrutural mínimo 200 kg cimento / m³ | m³ | 288.69 | 0 | 288.69
1102060 |  | Concreto usinado não estrutural mínimo 300 kg cimento / m³ | m³ | 303.28 | 0 | 303.28
1103 | Concreto executado no local com controle fck - fornecimento do material
1103090 |  | Concreto preparado no local, fck = 20 MPa | m³ | 235.23 | 93.6 | 328.83
1103140 |  | Concreto preparado no local, fck = 30 MPa | m³ | 269.51 | 93.6 | 363.11
1104 | Concreto não estrutural executado no local - fornecimento do material
1104020 |  | Concreto não estrutural executado no local, mínimo 150 kg cimento / m³ | m³ | 187.7 | 39 | 226.7
1104040 |  | Concreto não estrutural executado no local, mínimo 200 kg cimento / m³ | m³ | 207.7 | 39 | 246.7
1104060 |  | Concreto não estrutural executado no local, mínimo 300 kg cimento / m³ | m³ | 249.74 | 39 | 288.74
1105 | Concreto e argamassa especial
1105010 |  | Argamassa em solo e cimento a 5% em peso | m³ | 50.03 | 39 | 89.03
1105030 |  | Argamassa graute expansiva autonivelante de alta resistência | m³ | 3242.03 | 43.74 | 3285.77
1105040 |  | Argamassa graute | m³ | 216.33 | 43.74 | 260.07
1105060 |  | Concreto ciclópico - fornecimento e aplicação (com 30% de pedra rachão), concreto fck 15 Mpa | m³ | 215.73 | 287.56 | 503.29
1105120 |  | Execução de concreto projetado - consumo de cimento 350 kg/m³ | m³ | 1315.28 | 526.24 | 1841.52
1116 | Lançamento e aplicação
1116020 |  | Lançamento, espalhamento e adensamento de concreto ou massa em lastro e/ou enchimento | m³ | 0 | 65.78 | 65.78
1116040 |  | Lançamento e adensamento de concreto ou massa em fundação | m³ | 0 | 131.56 | 131.56
1116060 |  | Lançamento e adensamento de concreto ou massa em estrutura | m³ | 0 | 90.88 | 90.88
1116080 |  | Lançamento e adensamento de concreto ou massa por bombeamento | m³ | 32.24 | 100.36 | 132.6
1116220 |  | Nivelamento de piso em concreto com acabadora de superfície | m² | 13.52 | 0 | 13.52
1118 | Lastro e enchimento
1118020 |  | Lastro de areia | m³ | 99.95 | 54.6 | 154.55
1118040 |  | Lastro de pedra britada | m³ | 92.28 | 23.4 | 115.68
1118060 |  | Lona plástica | m² | 1.64 | 0.47 | 2.11
1118070 |  | Enchimento de laje com concreto celular com densidade de 1.200 kg/m³ | m³ | 315.73 | 40.7 | 356.43
1118080 |  | Enchimento de laje com tijolos cerâmicos furados | m³ | 160.13 | 31.2 | 191.33
1118110 |  | Enchimento de nichos em geral, com material proveniente de entulho | m³ | 0 | 31.2 | 31.2
1118140 |  | Lastro e/ou fundação em rachão mecanizado | m³ | 110.06 | 15.6 | 125.66
1118150 |  | Lastro e/ou fundação em rachão manual | m³ | 93.16 | 46.8 | 139.96
1118160 |  | Enchimento de nichos em geral, com areia | m³ | 99.95 | 73.58 | 173.53
1118180 |  | Colchão de areia | m³ | 109.61 | 0.16 | 109.77
1118190 |  | Enchimento de nichos com poliestireno expandido do tipo P-1 | m³ | 217.4 | 12.48 | 229.88
1120 | Reparos, conservações e complementos - GRUPO 11
1120030 |  | Cura química de concreto à base de película emulsionada | m² | 1.02 | 3.9 | 4.92
1120050 |  | Corte de junta de dilatação, com serra de disco diamantado para pisos | m | 11.95 | 0 | 11.95
1120090 |  | Selante endurecedor de concreto antipó | m² | 2.4 | 3.9 | 6.3
1120120 |  | Reparo superficial com argamassa polimérica (tixotrópica), bicomponente | m³ | 6668.11 | 1354.6 | 8022.71
1120130 |  | Tratamento de fissuras estáveis (não ativas) em elementos de concreto | m | 87.88 | 103.74 | 191.62
12 | FUNDAÇÃO PROFUNDA
1201 | Broca
1201020 |  | Broca em concreto armado diâmetro de 20 cm - completa | m | 12.93 | 36.41 | 49.34
1201040 |  | Broca em concreto armado diâmetro de 25 cm - completa | m | 17.84 | 38.99 | 56.83
1201060 |  | Broca em concreto armado diâmetro de 30 cm - completa | m | 25.13 | 42.5 | 67.63
1204 | Estaca pré-moldada de concreto
1204010 |  | Taxa de mobilização e desmobilização de equipamentos para execução de estaca pré-moldada | tx | 7690.35 | 0 | 7690.35
1204020 |  | Estaca pré-moldada de concreto até 20 t | m | 58.99 | 1.56 | 60.55
1204030 |  | Estaca pré-moldada de concreto até 30 t | m | 66.33 | 1.56 | 67.89
1204040 |  | Estaca pré-moldada de concreto até 40 t | m | 82.46 | 1.56 | 84.02
1204050 |  | Estaca pré-moldada de concreto até 50 t | m | 91.94 | 1.56 | 93.5
1204060 |  | Estaca pré-moldada de concreto até 60 t | m | 128.22 | 1.56 | 129.78
1204070 |  | Estaca pré-moldada de concreto até 70 t | m | 130.62 | 1.56 | 132.18
1205 | Estaca escavada mecanicamente
1205010 |  | Taxa de mobilização e desmobilização de equipamentos para execução de estaca escavada | tx | 1610.83 | 0 | 1610.83
1205020 |  | Estaca escavada mecanicamente, diâmetro de 25 cm até 20 t | m | 25.76 | 11.52 | 37.28
1205030 |  | Estaca escavada mecanicamente, diâmetro de 30 cm até 30 t | m | 33.79 | 16.66 | 50.45
1205040 |  | Estaca escavada mecanicamente, diâmetro de 35 cm até 40 t | m | 44.04 | 22.82 | 66.86
1205150 |  | Estaca escavada mecanicamente, diâmetro de 40 cm até 50 t | m | 56.41 | 30.21 | 86.62
1206 | Estaca tipo STRAUSS
1206010 |  | Taxa de mobilização e desmobilização de equipamentos para execução de estaca tipo Strauss | tx | 1747.43 | 0 | 1747.43
1206020 |  | Estaca tipo Strauss, diâmetro de 25 cm até 20 t | m | 44.41 | 9.7 | 54.11
1206030 |  | Estaca tipo Strauss, diâmetro de 32 cm até 30 t | m | 55.07 | 14.02 | 69.09
1206040 |  | Estaca tipo Strauss, diâmetro de 38 cm até 40 t | m | 71.33 | 19.1 | 90.43
1206080 |  | Estaca tipo Strauss, diâmetro de 45 cm até 60 t | m | 111.24 | 24.9 | 136.14
1207 | Estaca tipo RAIZ
1207010 |  | Taxa de mobilização e desmobilização de equipamentos para execução de estaca tipo Raiz em solo | tx | 14855.63 | 0 | 14855.63
1207030 |  | Estaca tipo Raiz, diâmetro de 10 cm para 10 t, em solo | m | 136.26 | 7.07 | 143.33
1207050 |  | Estaca tipo Raiz, diâmetro de 12 cm para 15 t, em solo | m | 146.92 | 8.86 | 155.78
1207060 |  | Estaca tipo Raiz, diâmetro de 15 cm para 25 t, em solo | m | 166.28 | 13.39 | 179.67
1207070 |  | Estaca tipo Raiz, diâmetro de 16 cm para 35 t, em solo | m | 190.73 | 18.75 | 209.48
1207090 |  | Estaca tipo Raiz, diâmetro de 20 cm para 50 t, em solo | m | 233.32 | 28.65 | 261.97
1207100 |  | Estaca tipo Raiz, diâmetro de 25 cm para 80 t, em solo | m | 273.1 | 33.59 | 306.69
1207110 |  | Estaca tipo Raiz, diâmetro de 31 cm para 100 t, em solo | m | 323.15 | 39.72 | 362.87
1207130 |  | Estaca tipo Raiz, diâmetro de 40 cm para 130 t, em solo | m | 397.25 | 33.59 | 430.84
1207151 |  | Estaca tipo Raiz, diâmetro de 31 cm, sem armação, em solo | m | 198.8 | 0 | 198.8
1207153 |  | Estaca tipo Raiz, diâmetro de 45 cm, sem armação, em solo | m | 441.47 | 0 | 441.47
1207270 |  | Taxa de mobilização e desmobilização de equipamentos para execução de estaca tipo Raiz em rocha | tx | 14855.63 | 0 | 14855.63
1207271 |  | Estaca tipo Raiz, diâmetro de 31 cm, sem armação, em rocha | m | 802.16 | 0 | 802.16
1207272 |  | Estaca tipo Raiz, diâmetro de 41 cm, sem armação, em rocha | m | 1028.82 | 0 | 1028.82
1207273 |  | Estaca tipo Raiz, diâmetro de 45 cm, sem armação, em rocha | m | 1178.42 | 0 | 1178.42
1209 | Tubulão
1209010 |  | Taxa de mobilização e desmobilização de equipamentos para execução de tubulão escavado mecanicamente | tx | 1484.86 | 0 | 1484.86
1209020 |  | Abertura de fuste mecanizado diâmetro de 50 cm | m | 24.81 | 0 | 24.81
1209040 |  | Abertura de fuste mecanizado diâmetro de 60 cm | m | 27.21 | 0 | 27.21
1209060 |  | Abertura de fuste mecanizado diâmetro de 80 cm | m | 42.61 | 0 | 42.61
1209140 |  | Escavação manual em campo aberto para tubulão, fuste e/ou base | m³ | 0 | 383.4 | 383.4
1212 | Estaca hélice contínua
1212010 |  | Taxa de mobilização e desmobilização de equipamentos para execução de estaca tipo hélice contínua em solo | tx | 9000 | 0 | 9000
1212014 |  | Estaca tipo hélice contínua, diâmetro de 25 cm em solo | m | 32.44 | 4.16 | 36.6
1212016 |  | Estaca tipo hélice contínua, diâmetro de 30 cm em solo | m | 33.57 | 4.16 | 37.73
1212020 |  | Estaca tipo hélice contínua, diâmetro de 35 cm em solo | m | 37.76 | 4.16 | 41.92
1212060 |  | Estaca tipo hélice contínua, diâmetro de 40 cm em solo | m | 44.22 | 4.16 | 48.38
1212070 |  | Estaca tipo hélice contínua, diâmetro de 50 cm em solo | m | 56.32 | 4.16 | 60.48
1212074 |  | Estaca tipo hélice contínua, diâmetro de 60 cm em solo | m | 69.51 | 4.16 | 73.67
1212090 |  | Estaca tipo hélice contínua, diâmetro de 70 cm em solo | m | 83.05 | 4.16 | 87.21
1212100 |  | Estaca tipo hélice contínua, diâmetro de 80 cm em solo | m | 99.61 | 4.16 | 103.77
1214 | Estaca escavada com injeção ou microestaca
1214010 |  | Taxa de mobilização e desmobilização de equipamentos para execução de estacas escavadas com injeção ou microestaca | tx | 15313.89 | 0 | 15313.89
1214040 |  | Estaca escavada com injeção ou microestaca, diâmetro de 16 cm | m | 181.78 | 18.75 | 200.53
1214050 |  | Estaca escavada com injeção ou microestaca, diâmetro de 20 cm | m | 220.21 | 28.65 | 248.86
1214060 |  | Estaca escavada com injeção ou microestaca, diâmetro de 25 cm | m | 260.9 | 33.59 | 294.49
13 | LAJE E PAINEL DE FECHAMENTO PRÉ-FABRICADOS
1301 | Laje pré-fabricada mista em vigotas treliçadas e lajotas
1301130 |  | Laje pré-fabricada mista vigota treliçada/lajota cerâmica - LT 12 (8+4) e capa com concreto de 25 MPa | m² | 60.43 | 25.16 | 85.59
1301150 |  | Laje pré-fabricada mista vigota treliçada/lajota cerâmica - LT 16 (12+4) e capa com concreto de 25 MPa | m² | 73.83 | 27.67 | 101.5
1301170 |  | Laje pré-fabricada mista vigota treliçada/lajota cerâmica - LT 20 (16+4) e capa com concreto de 25 MPa | m² | 89.18 | 30.18 | 119.36
1301190 |  | Laje pré-fabricada mista vigota treliçada/lajota cerâmica - LT 24 (20+4) e capa com concreto de 25 MPa | m² | 99.39 | 32.7 | 132.09
1301210 |  | Laje pré-fabricada mista vigota treliçada/lajota cerâmica - LT 30 (24+6) e capa com concreto de 25 MPa | m² | 125.24 | 35.9 | 161.14
1301310 |  | Laje pré-fabricada unidirecional em viga treliçada/lajota em EPS LT 12 (8 + 4), com capa de concreto de 25 MPa | m² | 70.17 | 27.67 | 97.84
1301320 |  | Laje pré-fabricada unidirecional em viga treliçada/lajota em EPS LT 16 (12 + 4), com capa de concreto de 25 MPa | m² | 82.15 | 27.67 | 109.82
1301330 |  | Laje pré-fabricada unidirecional em viga treliçada/lajota em EPS LT 20 (16 + 4), com capa de concreto de 25 MPa | m² | 92.88 | 30.18 | 123.06
1301340 |  | Laje pré-fabricada unidirecional em viga treliçada/lajota em EPS LT 25 (20 + 5), com capa de concreto de 25 MPa | m² | 108.23 | 32.7 | 140.93
1301350 |  | Laje pré-fabricada unidirecional em viga treliçada/lajota em EPS LT 30 (25 + 5), com capa de concreto de 25 MPa | m² | 152.32 | 35.9 | 188.22
1302 | Laje pré-fabricada mista em vigotas protendidas e lajotas
1302150 |  | Laje pré-fabricada mista vigota protendida/lajota cerâmica - LP 12 (8+4) e capa com concreto de 25 MPa | m² | 82.16 | 27.67 | 109.83
1302170 |  | Laje pré-fabricada mista vigota protendida/lajota cerâmica - LP 16 (12+4) e capa com concreto de 25 MPa | m² | 89.58 | 30.18 | 119.76
1302190 |  | Laje pré-fabricada mista vigota protendida/lajota cerâmica - LP 20 (16+4) e capa com concreto de 25 MPa | m² | 97.43 | 32.7 | 130.13
1302210 |  | Laje pré-fabricada mista vigota protendida/lajota cerâmica - LP 25 (20+5) e capa com concreto de 25 MPa | m² | 107.36 | 35.9 | 143.26
1305 | Pré-laje
1305084 |  | Pré-laje em painel pré-fabricado treliçado, com EPS, H= 12 cm | m² | 82.42 | 8.44 | 90.86
1305090 |  | Pré-laje em painel pré-fabricado treliçado, com EPS, H= 16 cm | m² | 89.64 | 8.88 | 98.52
1305094 |  | Pré-laje em painel pré-fabricado treliçado, com EPS, H= 20 cm | m² | 97.52 | 9.31 | 106.83
1305096 |  | Pré-laje em painel pré-fabricado treliçado, com EPS, H= 25 cm | m² | 114.17 | 9.48 | 123.65
1305110 |  | Pré-laje em painel pré-fabricado treliçado, H= 12 cm | m² | 78.92 | 8.44 | 87.36
1305150 |  | Pré-laje em painel pré-fabricado treliçado, H= 16 cm | m² | 87.35 | 8.87 | 96.22
14 | ALVENARIA E ELEMENTO DIVISOR
1401 | Alvenaria de fundação (embasamento)
1401020 |  | Alvenaria de embasamento em tijolo maciço comum | m³ | 340.49 | 286.52 | 627.01
1401050 |  | Alvenaria de embasamento em bloco de concreto de 14 x 19 x 39 cm - classe A | m² | 36.11 | 27.5 | 63.61
1401060 |  | Alvenaria de embasamento em bloco de concreto de 19 x 19 x 39 cm - classe A | m² | 47.53 | 28.12 | 75.65
1402 | Alvenaria com tijolo maciço comum ou especial
1402020 |  | Alvenaria de elevação de 1/4 tijolo maciço comum | m² | 20.97 | 35.39 | 56.36
1402030 |  | Alvenaria de elevação de 1/2 tijolo maciço comum | m² | 28.95 | 55.99 | 84.94
1402040 |  | Alvenaria de elevação de 1 tijolo maciço comum | m² | 63.8 | 90.86 | 154.66
1402050 |  | Alvenaria de elevação de 1 1/2 tijolo maciço comum | m² | 92.27 | 112.04 | 204.31
1402070 |  | Alvenaria de elevação de 1/2 tijolo maciço aparente | m² | 86.57 | 55.99 | 142.56
1402080 |  | Alvenaria de elevação de 1 tijolo maciço aparente | m² | 196.24 | 90.86 | 287.1
1403 | Alvenaria com tijolo laminado aparente
1403020 |  | Alvenaria de elevação de 1/4 tijolo laminado | m² | 64.32 | 49.9 | 114.22
1403040 |  | Alvenaria de elevação de 1/2 tijolo laminado | m² | 121.38 | 94.13 | 215.51
1403060 |  | Alvenaria de elevação de 1 tijolo laminado | m² | 251.77 | 131.65 | 383.42
1404 | Alvenaria com bloco cerâmico de vedação
1404200 |  | Alvenaria de bloco cerâmico de vedação, uso revestido, de 9 cm | m² | 21.16 | 25.33 | 46.49
1404210 |  | Alvenaria de bloco cerâmico de vedação, uso revestido, de 14 cm | m² | 27.53 | 27.5 | 55.03
1404220 |  | Alvenaria de bloco cerâmico de vedação, uso revestido, de 19 cm | m² | 31.93 | 29.5 | 61.43
1405 | Alvenaria com bloco cerâmico estrutural
1405050 |  | Alvenaria de bloco cerâmico estrutural, uso revestido, de 14 cm | m² | 26.23 | 27.5 | 53.73
1405060 |  | Alvenaria de bloco cerâmico estrutural, uso revestido, de 19 cm | m² | 33.32 | 29.5 | 62.82
1410 | Alvenaria com bloco de concreto de vedação
1410101 |  | Alvenaria de bloco de concreto de vedação de 9 x 19 x 39 cm - classe C | m² | 20.69 | 25.33 | 46.02
1410111 |  | Alvenaria de bloco de concreto de vedação de 14 x 19 x 39 cm - classe C | m² | 25.39 | 27.5 | 52.89
1410121 |  | Alvenaria de bloco de concreto de vedação de 19 x 19 x 39 cm - classe C | m² | 32.62 | 28.12 | 60.74
1411 | Alvenaria com bloco de concreto estrutural
1411221 |  | Alvenaria de bloco de concreto estrutural 14 x 19 x 39 cm - classe B | m² | 31.48 | 30.95 | 62.43
1411231 |  | Alvenaria de bloco de concreto estrutural 19 x 19 x 39 cm - classe B | m² | 40.18 | 31.73 | 71.91
1411261 |  | Alvenaria de bloco de concreto estrutural 14 x 19 x 39 cm - classe A | m² | 36.68 | 40.98 | 77.66
1411271 |  | Alvenaria de bloco de concreto estrutural 19 x 19 x 39 cm - classe A | m² | 48.37 | 43.67 | 92.04
1415 | Alvenaria de concreto celular ou sílico calcário
1415060 |  | Alvenaria em bloco de concreto celular autoclavado de 10 cm, uso revestido - classe C25 | m² | 56.36 | 12 | 68.36
1415100 |  | Alvenaria em bloco de concreto celular autoclavado de 12,5 cm, uso revestido - classe C25 | m² | 71.89 | 12.32 | 84.21
1415120 |  | Alvenaria em bloco de concreto celular autoclavado de 15 cm, uso revestido - classe C25 | m² | 82.96 | 12.48 | 95.44
1415140 |  | Alvenaria em bloco de concreto celular autoclavado de 20 cm, uso revestido - classe C25 | m² | 117.77 | 12.95 | 130.72
1420 | Peças moldadas no local (vergas, pilaretes, etc.)
1420010 |  | Vergas, contravergas e pilaretes de concreto armado | m³ | 556.74 | 653.95 | 1210.69
1420020 |  | Cimalha em concreto com pingadeira | m | 2.29 | 5.91 | 8.2
1428 | Elementos vazados (concreto, cerâmica e vidros)
1428030 |  | Elemento vazado em concreto, tipo quadriculado de 39 x 39 x 10 cm | m² | 89.79 | 51.62 | 141.41
1428100 |  | Elemento vazado em vidro, tipo veneziana capelinha de 20 x 10 x 10 cm | m² | 1087.38 | 140.03 | 1227.41
1428110 |  | Elemento vazado em concreto, tipo veneziana de 39 x 39 x 10 cm | m² | 149.04 | 51.63 | 200.67
1428140 |  | Elemento vazado em vidro, tipo veneziana de 20 x 20 x 6 cm | m² | 634.4 | 92.97 | 727.37
1430 | Divisória e fechamento
1430010 |  | Divisória em placas de granito com espessura de 3 cm | m² | 688.59 | 60.21 | 748.8
1430020 |  | Divisória em placas de granilite com espessura de 3 cm | m² | 165.07 | 0 | 165.07
1430070 |  | Divisória sanitária em painel laminado melamínico estrutural com perfis em alumínio, inclusive ferragem completa para vão de porta | m² | 438.42 | 0 | 438.42
1430080 |  | Divisão para mictório em placas de mármore branco, com espessura de 3 cm | m² | 848.26 | 60.21 | 908.47
1430110 |  | Divisória cega tipo naval, acabamento em laminado fenólico melamínico, com espessura de 3,5 cm | m² | 79.52 | 0 | 79.52
1430160 |  | Divisória em placas de gesso acartonado, resistência ao fogo 60 minutos, espessura 120/90mm - 1RF / 1RF LM | m² | 113.29 | 0 | 113.29
1430190 |  | Divisória cega tipo naval com miolo mineral, acabamento em laminado melamínico, com espessura de 3,5 cm | m² | 121.86 | 0 | 121.86
1430230 |  | Divisória painel/vidro/vidro tipo naval, acabamento em laminado fenólico melamínico, com espessura de 3,5 cm | m² | 105.48 | 0 | 105.48
1430260 |  | Divisória em placas de gesso acartonado, resistência ao fogo 30 minutos, espessura 73/48mm - 1ST / 1ST | m² | 87.41 | 0 | 87.41
1430270 |  | Divisória em placas de gesso acartonado, resistência ao fogo 30 minutos, espessura 73/48mm - 1ST / 1ST LM | m² | 93.85 | 0 | 93.85
1430300 |  | Divisória em placas de gesso acartonado, resistência ao fogo 30 minutos, espessura 100/70mm - 1ST / 1ST LM | m² | 102.79 | 0 | 102.79
1430310 |  | Divisória em placas de gesso acartonado, resistência ao fogo 30 minutos, espessura 100/70mm - 1ST / 1ST | m² | 91.94 | 0 | 91.94
1430410 |  | Divisória em placas de gesso acartonado, resistência ao fogo 30 minutos, espessura 100/70mm - 1RU / 1RU | m² | 153.96 | 0 | 153.96
1430440 |  | Divisória em placas duplas de gesso acartonado, resistência ao fogo 60 minutos, espessura 120/70mm - 2ST / 2ST LM | m² | 145.29 | 0 | 145.29
1430841 |  | Divisória cega tipo piso/teto em laminado melamínico de baixa pressão, com coluna estrutural em alumínio extrudado | m² | 512.95 | 0 | 512.95
1430842 |  | Divisória tipo piso/teto em vidro temperado simples, com coluna estrutural em alumínio extrudado | m² | 788.63 | 0 | 788.63
1430843 |  | Divisória tipo piso/teto em vidro temperado duplo e micro persianas, com coluna estrutural em alumínio extrudado | m² | 1201.6 | 0 | 1201.6
1430844 |  | Porta cega simples com bandeira cega em laminado melamínico de baixa pressão para divisórias modulares, com batentes em alumínio extrudado | un | 1943.76 | 0 | 1943.76
1430860 |  | Divisória em placas de granilite com espessura de 4 cm | m² | 194.53 | 55.87 | 250.4
1430870 |  | Divisória em placas duplas de gesso acartonado, resistência ao fogo 120 minutos, espessura 130/70mm - 2RF / 2RF | m² | 172.31 | 0 | 172.31
1430880 |  | Divisória em placas duplas de gesso acartonado, resistência ao fogo 60 minutos, espessura 120/70mm - 2ST / 2RU | m² | 147.97 | 0 | 147.97
1430890 |  | Divisória em placas duplas de gesso acartonado, resistência ao fogo 60 minutos, espessura 120/70mm - 2RU / 2RU | m² | 153.5 | 0 | 153.5
1430900 |  | Divisória em placas duplas de gesso acartonado, resistência ao fogo 60 minutos, espessura 98/48mm - 2ST / 2ST LM | m² | 172.15 | 0 | 172.15
1430910 |  | Divisória em placas duplas de gesso acartonado, resistência ao fogo 60 minutos, espessura 98/48mm - 2RU / 2RU LM | m² | 156.1 | 0 | 156.1
1430920 |  | Divisória em placas duplas de gesso acartonado, resistência ao fogo 60 minutos, espessura 98/48mm - 2ST / 2RU LM | m² | 144.65 | 0 | 144.65
1431 | Divisória e fechamento.
1431030 |  | Fechamento em placa cimentícia com espessura de 12 mm | m² | 57.72 | 100.06 | 157.78
1440 | Reparos, conservações e complementos - GRUPO 14
1440040 |  | Recolocação de divisórias em chapas com montantes metálicos | m² | 0 | 34.58 | 34.58
1440060 |  | Tela galvanizada para fixação de alvenaria com dimensão de 6x50cm | un | 1.04 | 4.74 | 5.78
1440070 |  | Tela galvanizada para fixação de alvenaria com dimensão de 7,5x50cm | un | 1.35 | 4.74 | 6.09
1440080 |  | Tela galvanizada para fixação de alvenaria com dimensão de 10,5x50cm | un | 1.67 | 4.74 | 6.41
1440090 |  | Tela galvanizada para fixação de alvenaria com dimensão de 12x50cm | un | 1.8 | 4.74 | 6.54
1440100 |  | Tela galvanizada para fixação de alvenaria com dimensão de 17x50cm | un | 2.45 | 4.74 | 7.19
15 | ESTRUTURA EM MADEIRA, FERRO, ALUMÍNIO E CONCRETO
1501 | Estrutura em madeira para cobertura
1501010 |  | Estrutura de madeira tesourada para telha de barro - vãos até 7,00 m | m² | 58.8 | 43.22 | 102.02
1501020 |  | Estrutura de madeira tesourada para telha de barro - vãos de 7,01 a 10,00 m | m² | 63.07 | 44.95 | 108.02
1501030 |  | Estrutura de madeira tesourada para telha de barro - vãos de 10,01 a 13,00 m | m² | 67.35 | 46.68 | 114.03
1501040 |  | Estrutura de madeira tesourada para telha de barro - vãos de 13,01 a 18,00 m | m² | 73.88 | 50.14 | 124.02
1501110 |  | Estrutura de madeira tesourada para telha perfil ondulado - vãos até 7,00 m | m² | 40.42 | 32.85 | 73.27
1501120 |  | Estrutura de madeira tesourada para telha perfil ondulado - vãos 7,01 a 10,00 m | m² | 44.7 | 34.58 | 79.28
1501130 |  | Estrutura de madeira tesourada para telha perfil ondulado - vãos 10,01 a 13,00 m | m² | 48.98 | 36.31 | 85.29
1501140 |  | Estrutura de madeira tesourada para telha perfil ondulado - vãos 13,01 a 18,00 m | m² | 53.49 | 39.77 | 93.26
1501210 |  | Estrutura pontaletada para telhas de barro | m² | 44.46 | 41.49 | 85.95
1501220 |  | Estrutura pontaletada para telhas onduladas | m² | 33.36 | 31.12 | 64.48
1501310 |  | Estrutura em terças para telhas de barro | m² | 40.95 | 22.48 | 63.43
1501320 |  | Estrutura em terças para telhas perfil e material qualquer, exceto barro | m² | 12.55 | 4.41 | 16.96
1501330 |  | Estrutura em terças para telhas perfil trapezoidal | m² | 7.89 | 4.41 | 12.3
1503 | Estrutura em aço
1503030 |  | Fornecimento e montagem de estrutura em aço ASTM-A36, sem pintura | kg | 14.87 | 0 | 14.87
1503090 |  | Montagem de estrutura metálica em aço, sem pintura | kg | 0 | 4.46 | 4.46
1503110 |  | Fornecimento e montagem de estrutura em aço patinável, sem pintura | kg | 16.33 | 0 | 16.33
1503131 |  | Fornecimento e montagem de estrutura em aço ASTM-A572 Grau 50, sem pintura | kg | 21.69 | 0 | 21.69
1503140 |  | Fornecimento e montagem de estrutura tubular em aço ASTM-A572 Grau 50, sem pintura | kg | 21.24 | 0 | 21.24
1503150 |  | Fornecimento e montagem de estrutura metálica em perfil metalon, sem pintura | kg | 7.02 | 4.46 | 11.48
1505 | Estrutura pré-fabricada de concreto
1505290 |  | Placas, vigas e pilares em concreto armado pré-moldado - fck= 40 MPa | m³ | 1546.56 | 659.41 | 2205.97
1505300 |  | Mobiliário em concreto armado pré-moldado - fck= 40 MPa | m³ | 1508.07 | 728.13 | 2236.2
1505520 |  | Placas, vigas e pilares em concreto armado pré-moldado - fck= 35 MPa | m³ | 1360.11 | 626.6 | 1986.71
1505530 |  | Placas, vigas e pilares em concreto armado pré-moldado - fck= 25 MPa | m³ | 1217.36 | 620.21 | 1837.57
1505540 |  | Mobiliário em concreto armado pré-moldado - fck= 25 MPa | m³ | 1344.23 | 665 | 2009.23
1520 | Reparos, conservações e complementos - GRUPO 15
1520020 |  | Fornecimento de peças diversas para estrutura em madeira | m³ | 2047.53 | 1037.4 | 3084.93
1520040 |  | Recolocação de peças lineares em madeira com seção até 60 cm² | m | 0.08 | 4.84 | 4.92
1520060 |  | Recolocação de peças lineares em madeira com seção superior a 60 cm² | m | 0.21 | 12.81 | 13.02
16 | TELHAMENTO
1602 | Telhamento em barro
1602010 |  | Telha de barro tipo italiana | m² | 21.12 | 25.1 | 46.22
1602020 |  | Telha de barro tipo francesa | m² | 32.48 | 25.1 | 57.58
1602030 |  | Telha de barro tipo romana | m² | 19.84 | 25.1 | 44.94
1602045 |  | Telha de barro colonial/paulista | m² | 50.76 | 37.64 | 88.4
1602060 |  | Telha de barro tipo plan | m² | 54.54 | 37.64 | 92.18
1602120 |  | Emboçamento de beiral em telhas de barro | m | 0.56 | 11.07 | 11.63
1602230 |  | Cumeeira de barro emboçado tipos: plan, romana, italiana, francesa e paulistinha | m | 7.83 | 13.83 | 21.66
1602270 |  | Espigão de barro emboçado | m | 11.94 | 13.83 | 25.77
1603 | Telhamento em cimento reforçado com fio sintético (CRFS)
1603010 |  | Telhamento em cimento reforçado com fio sintético CRFS - perfil ondulado de 6 mm | m² | 26.7 | 13.83 | 40.53
1603020 |  | Telhamento em cimento reforçado com fio sintético CRFS - perfil ondulado de 8 mm | m² | 36.42 | 13.83 | 50.25
1603030 |  | Telhamento em cimento reforçado com fio sintético CRFS - perfil trapezoidal de 44 cm | m² | 77.57 | 13.83 | 91.4
1603040 |  | Telhamento em cimento reforçado com fio sintético CRFS - perfil modulado | m² | 77.01 | 13.83 | 90.84
1603300 |  | Cumeeira normal em cimento reforçado com fio sintético CRFS - perfil ondulado | m | 45.12 | 6.91 | 52.03
1603310 |  | Cumeeira universal em cimento reforçado com fio sintético CRFS - perfil ondulado | m | 39.18 | 6.91 | 46.09
1603320 |  | Cumeeira normal em cimento reforçado com fio sintético CRFS - perfil trapezoidal 44 cm | m | 57.81 | 6.91 | 64.72
1603330 |  | Cumeeira normal em cimento reforçado com fio sintético CRFS - perfil modulado | m | 84.26 | 6.91 | 91.17
1603360 |  | Espigão em cimento reforçado com fio sintético CRFS - perfil ondulado | m | 28.19 | 6.91 | 35.1
1603370 |  | Espigão em cimento reforçado com fio sintético CRFS - perfil modulado | m | 37.45 | 6.91 | 44.36
1603400 |  | Rufo em cimento reforçado com fio sintético CRFS - perfil ondulado | m | 35.32 | 6.91 | 42.23
1610 | Telhamento em madeira ou fibra vegetal
1610020 |  | Telha em fibra vegetal, perfil ondulado, com espessura de 3 mm | m² | 44.17 | 22.48 | 66.65
1610100 |  | Cumeeira em fibra vegetal, lisa, com espessura de 3 mm | m | 80.26 | 7.6 | 87.86
1612 | Telhamento metálico comum
1612020 |  | Telhamento em chapa de aço pré-pintada com epóxi e poliéster, perfil ondulado, com espessura de 0,50 mm | m² | 53.93 | 13.83 | 67.76
1612040 |  | Telhamento em chapa de aço pré-pintada com epóxi e poliéster, perfil ondulado calandrado, com espessura de 0,80 mm | m² | 112 | 13.83 | 125.83
1612050 |  | Telhamento em chapa de aço pré-pintada com epóxi e poliéster, perfil trapezoidal, com espessura de 0,80 mm e altura de 100 mm | m² | 77.6 | 13.83 | 91.43
1612060 |  | Telhamento em chapa de aço pré-pintada com epóxi e poliéster, perfil trapezoidal, com espessura de 0,50 mm e altura de 40 mm | m² | 62.67 | 13.83 | 76.5
1612200 |  | Cumeeira em chapa de aço pré-pintada com epóxi e poliéster, perfil trapezoidal, com espessura de 0,50 mm | m | 47.66 | 6.91 | 54.57
1612220 |  | Cumeeira em chapa de aço pré-pintada com epóxi e poliéster, perfil ondulado, com espessura de 0,50 mm | m | 47.6 | 6.91 | 54.51
1613 | Telhamento metálico especial
1613060 |  | Telhamento em chapa de aço pré-pintada com epóxi e poliéster, tipo sanduíche, espessura de 0,50 mm, com lã de rocha | m² | 116.84 | 34.79 | 151.63
1613070 |  | Telhamento em chapa de aço pré-pintada com epóxi e poliéster, tipo sanduíche, espessura de 0,50 mm, com poliuretano | m² | 111.35 | 15.05 | 126.4
1613130 |  | Telhamento em chapa de aço com pintura poliéster, tipo sanduíche, espessura de 0,50 mm, com poliestireno expandido | m² | 90.27 | 15.05 | 105.32
1613140 |  | Telhamento em chapa de aço galvanizado autoportante, perfil trapezoidal, com espessura de 0,80 mm e altura de 120 mm | m² | 63.08 | 13.83 | 76.91
1616 | Telhamento em material sintético
1616040 |  | Telha ondulada translúcida em polipropileno | m² | 41.41 | 13.83 | 55.24
1616160 |  | Telha em poliéster reforçado com fibras de vidro, perfil trapezoidal 49 | m² | 79.44 | 13.83 | 93.27
1616400 |  | Cumeeira para telha de poliéster, tipo perfil trapezoidal 49 | m | 111.46 | 6.91 | 118.37
1620 | Telhamento em vidro
1620020 |  | Telhas de vidro para iluminação tipo francesa | un | 49.86 | 3.46 | 53.32
1620040 |  | Telhas de vidro para iluminação tipo colonial/paulistinha | un | 49.86 | 3.46 | 53.32
1630 | Domos
1630020 |  | Domo de acrílico fixado em perfis de alumínio | m² | 473.32 | 0 | 473.32
1632 | Painel, chapas e fechamento
1632070 |  | Cobertura curva em chapa de policarbonato alveolar bronze de 6 mm | m² | 79.44 | 70.8 | 150.24
1632120 |  | Cobertura plana em chapa de policarbonato alveolar de 10 mm | m² | 148.66 | 63.71 | 212.37
1632130 |  | Cobertura curva em chapa de policarbonato alveolar bronze de 10 mm | m² | 152.07 | 70.8 | 222.87
1633 | Calhas e rufos
1633022 |  | Calha, rufo, afins em chapa galvanizada nº 24 - corte 0,33 m | m | 26.45 | 42.17 | 68.62
1633052 |  | Calha, rufo, afins em chapa galvanizada nº 24 - corte 0,50 m | m | 40.53 | 49.84 | 90.37
1633062 |  | Calha, rufo, afins em chapa galvanizada nº 24 - corte 1,00 m | m | 79.77 | 53.67 | 133.44
1633082 |  | Calha, rufo, afins em chapa galvanizada nº 26 - corte 0,33 m | m | 20.43 | 42.17 | 62.6
1633102 |  | Calha, rufo, afins em chapa galvanizada nº 26 - corte 0,50 m | m | 32.1 | 49.84 | 81.94
1633400 |  | Rufo pré-moldado em concreto, de 14 x 50 x 18,5 cm | un | 9.38 | 1.09 | 10.47
1633410 |  | Rufo pré-moldado em concreto, de 20 x 50 x 26 cm | un | 10.07 | 1.56 | 11.63
1640 | Reparos, conservações e complementos - GRUPO 16
1640040 |  | Recolocação de cumeeiras e espigões de barro | m | 1.44 | 13.83 | 15.27
1640060 |  | Recolocação de telha de barro tipo colonial/paulistinha | m² | 0 | 37.64 | 37.64
1640080 |  | Recolocação de telha de barro tipo plan | m² | 0 | 37.64 | 37.64
1640090 |  | Recolocação de domo de acrílico, inclusive perfis metálicos de fixação | m² | 0 | 17.3 | 17.3
1640120 |  | Recolocação de telhas de barro tipo francesa | m² | 0 | 25.1 | 25.1
1640140 |  | Recolocação de telha em fibrocimento ou CRFS, perfil ondulado | m² | 1.78 | 13.83 | 15.61
1640150 |  | Recolocação de telha em fibrocimento ou CRFS, perfil modulado ou trapezoidal | m² | 5.34 | 13.83 | 19.17
17 | REVESTIMENTO EM MASSA OU FUNDIDO NO LOCAL
1701 | Regularização de base
1701010 |  | Argamassa de proteção com argila expandida | m³ | 566.9 | 246.48 | 813.38
1701020 |  | Argamassa de regularização e/ou proteção | m³ | 280.05 | 246.48 | 526.53
1701040 |  | Lastro de concreto impermeabilizado | m³ | 243.39 | 246.48 | 489.87
1701050 |  | Regularização de piso com nata de cimento | m² | 2.3 | 19.19 | 21.49
1701060 |  | Regularização de piso com nata de cimento e bianco | m² | 5.4 | 18.86 | 24.26
1701120 |  | Argamassa de cimento e areia traço 1:3, com adesivo acrílico | m³ | 761.33 | 246.48 | 1007.81
1702 | Revestimento em argamassa
1702020 |  | Chapisco | m² | 1.4 | 3.65 | 5.05
1702030 |  | Chapisco 1:4 com areia grossa | m² | 0.87 | 3.65 | 4.52
1702040 |  | Chapisco com bianco | m² | 4.33 | 3.65 | 7.98
1702060 |  | Chapisco fino peneirado | m² | 1.43 | 5.33 | 6.76
1702080 |  | Chapisco rústico com pedra britada nº 1 | m² | 2.42 | 5.66 | 8.08
1702120 |  | Emboço comum | m² | 5.65 | 10.03 | 15.68
1702140 |  | Emboço desempenado com espuma de poliéster | m² | 5.65 | 13.83 | 19.48
1702220 |  | Reboco | m² | 1.2 | 8.64 | 9.84
1702260 |  | Barra lisa com acabamento em nata de cimento | m² | 5.76 | 22.48 | 28.24
1702330 |  | Emboço desempenado com argamassa industrializada | m² | 0.81 | 8.64 | 9.45
1703 | Revestimento em cimentado
1703020 |  | Cimentado desempenado | m² | 5.6 | 19.02 | 24.62
1703040 |  | Cimentado desempenado e alisado (queimado) | m² | 6 | 22.48 | 28.48
1703060 |  | Cimentado desempenado e alisado com corante (queimado) | m² | 17.12 | 22.48 | 39.6
1703080 |  | Cimentado semi-áspero | m² | 5.6 | 13.83 | 19.43
1703100 |  | Cimentado áspero com caneluras | m² | 5.6 | 24.21 | 29.81
1703200 |  | Degrau em cimentado | m | 4.03 | 39.15 | 43.18
1703300 |  | Rodapé em cimentado desempenado e alisado com altura 5 cm | m | 0.8 | 18.23 | 19.03
1703310 |  | Rodapé em cimentado desempenado e alisado com altura 7 cm | m | 0.9 | 18.23 | 19.13
1703320 |  | Rodapé em cimentado desempenado e alisado com altura 10 cm | m | 1.05 | 18.23 | 19.28
1703330 |  | Rodapé em cimentado desempenado e alisado com altura 15 cm | m | 1.32 | 18.23 | 19.55
1704 | Revestimento em gesso
1704020 |  | Revestimento em gesso liso desempenado sobre emboço | m² | 3.15 | 11.49 | 14.64
1704040 |  | Revestimento em gesso liso desempenado sobre bloco | m² | 4.41 | 11.49 | 15.9
1705 | Revestimento em concreto
1705020 |  | Piso com requadro em concreto simples sem controle de fck | m³ | 271.73 | 331.9 | 603.63
1705070 |  | Piso com requadro em concreto simples com controle de fck= 20 MPa | m³ | 311.05 | 331.9 | 642.95
1705100 |  | Piso com requadro em concreto simples com controle de fck= 25 MPa | m³ | 335.01 | 331.9 | 666.91
1705320 |  | Soleira em concreto simples | m | 15.69 | 38.57 | 54.26
1705420 |  | Peitoril em concreto simples | m | 7.36 | 52.49 | 59.85
1710 | Revestimento em granilite fundido no local
1710020 |  | Piso em granilite moldado no local | m² | 56.55 | 6.24 | 62.79
1710100 |  | Soleira em granilite moldado no local | m | 32.58 | 1.56 | 34.14
1710120 |  | Degrau em granilite moldado no local | m | 50.58 | 1.88 | 52.46
1710200 |  | Rodapé qualquer em granilite moldado no local até 10 cm | m | 26.54 | 3.12 | 29.66
1710410 |  | Rodapé em placas pré-moldadas de granilite, acabamento encerado, até 10 cm | m | 66.09 | 0.38 | 66.47
1710430 |  | Piso em placas de granilite, acabamento encerado | m² | 138.88 | 3.74 | 142.62
1712 | Revestimento industrial fundido no local
1712060 |  | Piso em alta resistência moldado no local 12 mm | m² | 68.44 | 6.24 | 74.68
1712100 |  | Soleira em alta resistência moldada no local | m | 28.9 | 1.56 | 30.46
1712120 |  | Degrau em alta resistência 8 mm | m | 57.93 | 1.88 | 59.81
1712140 |  | Degrau em alta resistência 12 mm | m | 60.17 | 1.88 | 62.05
1712240 |  | Rodapé qualquer em alta resistência moldado no local até 10 cm | m | 31.02 | 3.12 | 34.14
1712300 |  | Piso epoxi autonivelante, de multiplas camadas, com espessura total de no mínimo 4mm, para trafego médio a moderado, com textura superficial áspera | m² | 93.35 | 0 | 93.35
1720 | Revestimento especial fundido no local
1720020 |  | Massa raspada | m² | 40.6 | 43.83 | 84.43
1720040 |  | Revestimento em granito lavado tipo Fulget uso externo, em faixas até 40 cm | m | 48.85 | 15.6 | 64.45
1720050 |  | Friso para junta de dilatação em revestimento de granito lavado tipo Fulget | m | 7.91 | 0 | 7.91
1720060 |  | Revestimento em granito lavado tipo Fulget uso externo | m² | 96.13 | 15.6 | 111.73
1720140 |  | Revestimento texturizado acrílico com microagregados minerais | m² | 7.84 | 15.27 | 23.11
1740 | Reparos e conservações em massa e concreto - GRUPO 17
1740010 |  | Reparos em piso de granilite - estucamento e polimento | m² | 29.76 | 0 | 29.76
1740020 |  | Reparos em pisos de alta resistência fundidos no local - estucamento e polimento | m² | 26.23 | 0 | 26.23
1740030 |  | Reparos em degrau e espelho de granilite - estucamento e polimento | m | 26.7 | 0 | 26.7
1740070 |  | Reparos em rodapé de granilite - estucamento e polimento | m | 20.5 | 0 | 20.5
1740110 |  | Faixa antiderrapante definitiva para degraus, soleiras, patamares ou pisos | m | 0 | 34.58 | 34.58
1740150 |  | Resina acrílica para piso de granilite | m² | 5.84 | 16.03 | 21.87
1740160 |  | Resina epóxi para piso de granilite | m² | 11.84 | 16.03 | 27.87
1740180 |  | Resina acrílica para degrau de granilite | m | 3.11 | 8.35 | 11.46
1740190 |  | Resina epóxi para degrau de granilite | m | 6.31 | 8.35 | 14.66
18 | REVESTIMENTO CERÂMICO
1805 | Plaqueta laminada para revestimento
1805020 |  | Revestimento em plaqueta laminada, para área interna e externa, sem rejunte | m² | 73.11 | 9.95 | 83.06
1806 | Placa cerâmica esmaltada prensada
1806022 |  | Placa cerâmica esmaltada PEI-4 para área interna, grupo de absorção BIIa, resistência química A, assentado com argamassa colante industrializada | m² | 26.89 | 11.78 | 38.67
1806023 |  | Rodapé em placa cerâmica esmaltada PEI-4 para áreas internas, grupo de absorção BIIa, resistência química A, assentado com argamassa colante industrializada | m | 4.48 | 0.93 | 5.41
1806062 |  | Placa cerâmica esmaltada PEI-5 para área interna, com textura semirrugosa, grupo de absorção BIb, resistência química A, assentado com argamassa colante industrializada | m² | 31.46 | 11.78 | 43.24
1806063 |  | Rodapé em placa cerâmica esmaltada PEI-5 para área interna, com textura semirrugosa, grupo de absorção BIb, resistência química A, assentado com argamassa colante industrializada | m | 5.26 | 6.3 | 11.56
1806102 |  | Placa cerâmica esmaltada PEI-5 para área interna, grupo de absorção BIIb, resistência química B, assentado com argamassa colante industrializada | m² | 27.04 | 11.78 | 38.82
1806103 |  | Rodapé em placa cerâmica esmaltada PEI-5 para área interna, grupo de absorção BIIb, resistência química B, assentado com argamassa colante industrializada | m | 4.5 | 0.93 | 5.43
1806142 |  | Placa cerâmica esmaltada antiderrapante PEI-5 para área interna com saída para o exterior, grupo de absorção BIIa, resistência química A, assentado com argamassa colante industrializada | m² | 35.55 | 11.78 | 47.33
1806143 |  | Rodapé em placa cerâmica esmaltada antiderrapante PEI-5 para área interna com saída para o exterior, grupo de absorção BIIa, resistência química A, assentado com argamassa colante industrializada | m | 5.83 | 0.93 | 6.76
1806182 |  | Placa cerâmica esmaltada rústica PEI-5 para área interna com saída para o exterior, grupo de absorção BIIb, resistência química B, assentado com argamassa colante industrializada | m² | 26.31 | 11.78 | 38.09
1806183 |  | Rodapé em placa cerâmica esmaltada rústica PEI-5 para área interna com saída para o exterior, grupo de absorção BIIb, resistência química B, assentado com argamassa colante industrializada | m | 4.25 | 0.93 | 5.18
1806222 |  | Placa cerâmica esmaltada PEI-5 para área externa, grupo de absorção BIIb, resistência química B, assentado com argamassa colante industrializada | m² | 46.2 | 11.78 | 57.98
1806223 |  | Rodapé em placa cerâmica esmaltada PEI-5 para área externa, grupo de absorção BIIb, resistência química B, assentado com argamassa colante industrializada | m | 7.65 | 6.3 | 13.95
1806302 |  | Placa em cerâmica esmaltada antiderrapante PEI-4 para área externa, grupo de absorção BIb, resistência química A, assentado com argamassa colante industrializada | m² | 47.36 | 11.78 | 59.14
1806303 |  | Rodapé em placa cerâmica esmaltada antiderrapante PEI-4 para área externa, grupo de absorção BIb, resistência química A, assentado com argamassa colante industrializada | m | 7.85 | 6.3 | 14.15
1806350 |  | Assentamento de pisos e revestimentos cerâmicos com argamassa mista | m² | 7.03 | 49.54 | 56.57
1806400 |  | Rejuntamento em placas cerâmicas com cimento branco, juntas acima de 3 até 5 mm | m² | 0.68 | 7.86 | 8.54
1806410 |  | Rejuntamento em placas cerâmicas com argamassa industrializada para rejunte, juntas acima de 3 até 5 mm | m² | 1.46 | 7.86 | 9.32
1806420 |  | Rejuntamento em placas cerâmicas com cimento branco, juntas acima de 5 até 10 mm | m² | 1.36 | 7.86 | 9.22
1806430 |  | Rejuntamento em placas cerâmicas com argamassa industrializada para rejunte, juntas acima de 5 até 10 mm | m² | 3.64 | 7.86 | 11.5
1806500 |  | Rejuntamento de rodapé em placas cerâmicas com cimento branco, altura até 10 cm, juntas acima de 3 até 5 mm | m | 0.07 | 0.88 | 0.95
1806510 |  | Rejuntamento de rodapé em placas cerâmicas com argamassa industrializada para rejunte, altura até 10 cm, juntas acima de 3 até 5 mm | m | 0.15 | 0.88 | 1.03
1806520 |  | Rejuntamento de rodapé em placas cerâmicas com cimento branco, altura até 10 cm, juntas acima de 5 até 10 mm | m | 0.14 | 0.88 | 1.02
1806530 |  | Rejuntamento de rodapé em placas cerâmicas com argamassa industrializada para rejunte, altura até 10 cm, juntas acima de 5 até 10 mm | m | 0.36 | 0.88 | 1.24
1807 | Placa cerâmica não esmaltada extrudada
1807020 |  | Placa cerâmica não esmaltada extrudada de alta resistência química e mecânica, espessura de 9 mm, uso industrial, assentado com argamassa química bicomponente | m² | 82.94 | 11.78 | 94.72
1807040 |  | Placa cerâmica não esmaltada extrudada de alta resistência química e mecânica, espessura de 14 mm, uso industrial, assentado com argamassa química bicomponente | m² | 138.05 | 11.78 | 149.83
1807080 |  | Rodapé em placa cerâmica não esmaltada extrudada de alta resistência química e mecânica, altura de 10 cm, uso industrial, assentado com argamassa química bicomponente | m | 30.21 | 1.18 | 31.39
1807160 |  | Placa cerâmica não esmaltada extrudada para área com altas temperaturas, de alta resistência química e mecânica, espessura mínima de 13 mm, uso industrial e cozinhas profissionais, assentado com argamassa industrializada | m² | 183.1 | 11.78 | 194.88
1807170 |  | Rodapé em placa cerâmica não esmaltada extrudada para área com altas temperaturas, de alta resistência química e mecânica, altura de 10cm, uso indústrial e cozinhas profissionais, assentado com argamassa industrializada | m | 35.83 | 1.18 | 37.01
1807200 |  | Rejuntamento em placa cerâmica extrudada antiácida de 9 mm, com argamassa industrializada bicomponente à base de resina furânica, juntas acima de 3 até 6 mm | m² | 7.88 | 7.86 | 15.74
1807210 |  | Rejuntamento de placa cerâmica extrudada de 9 mm, com argamassa sintética industrializada tricomponente à base de resina epóxi, juntas acima de 3 até 6 mm | m² | 25.45 | 7.86 | 33.31
1807220 |  | Rejuntamento em placa cerâmica extrudada antiácida, espessura de 14 mm, com argamassa industrializada bicomponente, à base de resina furânica, juntas acima de 3 até 6 mm | m² | 13.14 | 7.86 | 21
1807230 |  | Rejuntamento em placa cerâmica extrudada antiácida de 14 mm, com argamassa sintética industrializada tricomponente, à base de resina epóxi, juntas de 3 até 6 mm | m² | 42.42 | 7.86 | 50.28
1807250 |  | Rejuntamento em placa cerâmica extrudada antiácida, com argamassa industrializada anticorrosiva bicomponente à base de bauxita, para área de altas temperaturas, juntas acima de 3 até 6mm | m² | 32.56 | 7.86 | 40.42
1807300 |  | Rejuntamento de rodapé em placa cerâmica extrudada antiácida de 9 mm, com argamassa industrializada bicomponente à base de resina furânica, juntas acima de 3 até 6 mm | m | 0.79 | 0.79 | 1.58
1807310 |  | Rejuntamento de rodapé em placa cerâmica extrudada antiácida de 9 mm, com argamassa sintética industrializada tricomponente à base de resina epóxi, juntas acima de 3 até 6 mm | m | 2.55 | 0.79 | 3.34
1808 | Revestimento em porcelanato
1808032 |  | Revestimento em porcelanato esmaltado antiderrapante para área externa e ambiente com alto tráfego, grupo de absorção BIa, assentado com argamassa colante industrializada, rejuntado | m² | 57.39 | 31.12 | 88.51
1808042 |  | Rodapé em porcelanato esmaltado antiderrapante para área externa e ambiente com alto tráfego, grupo de absorção BIa, assentado com argamassa colante industrializada, rejuntado | m | 10.26 | 8.64 | 18.9
1808062 |  | Revestimento em porcelanato esmaltado polido para área interna e ambiente com tráfego médio, grupo de absorção BIa, assentado com argamassa colante industrializada, rejuntado | m² | 149.02 | 31.12 | 180.14
1808072 |  | Rodapé em porcelanato esmaltado polido para área interna e ambiente com tráfego médio, grupo de absorção BIa, assentado com argamassa colante industrializada, rejuntado | m | 26.21 | 8.64 | 34.85
1808090 |  | Revestimento em porcelanato esmaltado acetinado para área interna e ambiente com acesso ao exterior, grupo de absorção BIa, resistência química B, assentado com argamassa colante industrializada, rejuntado | m² | 51.77 | 31.12 | 82.89
1808100 |  | Rodapé em porcelanato esmaltado acetinado para área interna e ambiente com acesso ao exterior, grupo de absorção BIa, resistência química B, assentado com argamassa colante industrializada, rejuntado | m | 9.29 | 8.64 | 17.93
1808110 |  | Revestimento em porcelanato técnico antiderrapante para área externa, grupo de absorção BIa, assentado com argamassa colante industrializada, rejuntado | m² | 139.89 | 31.12 | 171.01
1808120 |  | Rodapé em porcelanato técnico antiderrapante para área interna, grupo de absorção BIa, assentado com argamassa colante industrializada, rejuntado | m | 24.81 | 8.64 | 33.45
1808130 |  | Revestimento em porcelanato técnico antiácido para área de alto tráfego, grupo de absorção BIa, assentado com argamassa colante industrializada e rejuntado com resina epóxi | m² | 125.45 | 31.12 | 156.57
1808140 |  | Rodapé em porcelanato técnico antiácido para área de alto tráfego, grupo de absorção BIa, assentado com argamassa colante industrializada e rejuntado com resina epóxi | m | 22.86 | 8.64 | 31.5
1808152 |  | Revestimento em porcelanato técnico natural para área interna e ambiente com acesso ao exterior, grupo de absorção BIa, assentado com argamassa colante industrializada, rejuntado | m² | 110.43 | 31.12 | 141.55
1808162 |  | Rodapé em porcelanato técnico natural, para área interna e ambiente com acesso ao exterior, grupo de absorção BIa, assentado com argamassa colante industrializada, rejuntado | m | 19.68 | 8.64 | 28.32
1808170 |  | Revestimento em porcelanato técnico polido para área interna e ambiente de médio tráfego, grupo de absorção BIa, coeficiente de atrito I, assentado com argamassa colante industrializada, rejuntado | m² | 99.58 | 31.12 | 130.7
1808180 |  | Rodapé em porcelanato técnico polido para área interna e ambiente de médio tráfego, grupo de absorção BIa, assentado com argamassa colante industrializada, rejuntado | m | 17.79 | 8.64 | 26.43
1811 | Revestimento em placa cerâmica esmaltada
1811012 |  | Revestimento em placa cerâmica esmaltada de 7,5x7,5 cm, assentado e rejuntado com argamassa industrializada | m² | 61.85 | 17.63 | 79.48
1811022 |  | Revestimento em placa cerâmica esmaltada de 10x10 cm, assentado e rejuntado com argamassa industrializada | m² | 54.84 | 17.63 | 72.47
1811032 |  | Revestimento em placa cerâmica esmaltada de 15x15 cm, tipo monocolor, assentado e rejuntado com argamassa industrializada | m² | 53.2 | 17.63 | 70.83
1811042 |  | Revestimento em placa cerâmica esmaltada de 20x20 cm, tipo monocolor, assentado e rejuntado com argamassa industrializada | m² | 50.82 | 17.63 | 68.45
1811052 |  | Revestimento em placa cerâmica esmaltada, tipo monoporosa, retangular, assentado e rejuntado com argamassa industrializada | m² | 47.36 | 17.63 | 64.99
1812 | Revestimento em pastilha e mosaico
1812020 |  | Revestimento em pastilha de porcelana natural ou esmaltada de 5 x 5 cm, assentado e rejuntado com argamassa colante industrializada | m² | 131.12 | 22.31 | 153.43
1812120 |  | Revestimento em pastilha de porcelana natural ou esmaltada de 2,5 x 2,5 cm, assentado e rejuntado com argamassa colante industrializada | m² | 183.23 | 22.31 | 205.54
1812140 |  | Revestimento em pastilha de porcelana natural ou esmaltada de 2,5 x 5 cm, assentado e rejuntado com argamassa colante industrializada | m² | 133.89 | 22.31 | 156.2
1813 | Revestimento cerâmico não esmaltado extrudado
1813010 |  | Revestimento em placa cerâmica não esmaltada extrudada, de alta resistência química e mecânica, espessura de 9 mm, assentado com argamassa colante industrializada | m² | 80.36 | 14.27 | 94.63
1813020 |  | Revestimento em placa cerâmica extrudada de alta resistência química e mecânica, espessura entre 9 e 10 mm, assentado com argamassa industrializada de alta aderência | m² | 87.3 | 14.27 | 101.57
1813202 |  | Rejuntamento em placa cerâmica extrudada, espessura entre 9 e 10 mm, com argamassa industrial anticorrosiva à base de resina epóxi, juntas de 6 a 10 mm | m² | 37.12 | 7.86 | 44.98
19 | REVESTIMENTO EM PEDRA
1901 | Granito
1901010 |  | Rodapé em granito, espessura de 3 cm e altura de 7 cm | m | 115.31 | 1.56 | 116.87
1901020 |  | Revestimento em granito, espessura de 2 cm, assente com massa | m² | 320.08 | 10.92 | 331
1901040 |  | Revestimento em granito, espessura de 3 cm, assente com massa | m² | 433.31 | 10.92 | 444.23
1901060 |  | Peitoril e/ou soleira em granito, espessura de 2 cm e largura até 20 cm | m | 124.27 | 3.12 | 127.39
1901120 |  | Degrau e espelho de granito, espessura de 2 cm | m | 274.67 | 5.46 | 280.13
1901320 |  | Rodapé em granito, espessura de 3 cm e altura de 7,01 até 10 cm | m | 117.97 | 1.56 | 119.53
1901390 |  | Peitoril e/ou soleira em granito, espessura de 2 cm e largura de 21 até 30 cm | m | 152.94 | 4.68 | 157.62
1901410 |  | Revestimento em granito jateado, espessura de 2,0 cm, assente com massa | m² | 163.95 | 10.92 | 174.87
1901420 |  | Rodapé em granito jateado, espessura de 2 cm e altura de 7 cm, assente com massa | m | 11.8 | 1.56 | 13.36
1901430 |  | Degrau e espelho em granito jateado, espessura de 2 cm, assente com massa | m | 108.54 | 5.46 | 114
1901440 |  | Soleira / peitoril em granito jateado, espessura de 2 cm e largura de 20 a 30cm, assente com massa | m | 94.31 | 4.68 | 98.99
1902 | Mármore
1902020 |  | Revestimento em mármore branco, espessura de 2 cm, assente com massa | m² | 487.36 | 9.36 | 496.72
1902040 |  | Revestimento em mármore travertino nacional, espessura de 2 cm, assente com massa | m² | 546.03 | 9.36 | 555.39
1902060 |  | Revestimento em mármore branco, espessura de 3 cm, assente com massa | m² | 656.78 | 10.92 | 667.7
1902080 |  | Revestimento em mármore travertino nacional, espessura de 3 cm, assente com massa | m² | 668.43 | 10.92 | 679.35
1902220 |  | Degrau e espelho em mármore branco, espessura de 2 cm | m | 269.1 | 5.46 | 274.56
1902240 |  | Degrau e espelho em mármore travertino nacional, espessura de 2 cm | m | 281.44 | 5.46 | 286.9
1902250 |  | Rodapé em mármore branco, espessura de 2 cm e altura de 7 cm | m | 33.41 | 1.56 | 34.97
1903 | Pedra
1903020 |  | Revestimento em pedra tipo arenito comum | m² | 192.51 | 24.96 | 217.47
1903060 |  | Revestimento em pedra mineira comum | m² | 265.2 | 24.96 | 290.16
1903090 |  | Revestimento em pedra Miracema | m² | 64.74 | 19.58 | 84.32
1903100 |  | Rodapé em pedra Miracema, altura de 5,75 cm | m | 2.26 | 21.09 | 23.35
1903110 |  | Rodapé em pedra Miracema, altura de 11,5 cm | m | 4.58 | 31.46 | 36.04
1903220 |  | Rodapé em pedra mineira simples, altura de 10 cm | m | 74.09 | 1.56 | 75.65
1903260 |  | Revestimento em pedra ardósia selecionada | m² | 70.71 | 20.07 | 90.78
1903270 |  | Rodapé em pedra ardósia, altura de 7 cm | m | 9.79 | 5.35 | 15.14
1903290 |  | Peitoril e/ou soleira em ardósia, espessura de 2 cm e largura até 20 cm | m | 52.01 | 3.12 | 55.13
1920 | Reparos, conservações e complementos - GRUPO 19
1920020 |  | Recolocação de mármore, pedras e granitos, assentes com massa | m² | 6.78 | 40.15 | 46.93
20 | REVESTIMENTO EM MADEIRA
2001 | Lambris de madeira
2001040 |  | Lambril em madeira macho/fêmea tarugado, exceto pinus | m² | 42.95 | 53.42 | 96.37
2003 | Soalho de madeira
2003010 |  | Soalho em tábua de madeira aparelhada | m² | 257.65 | 0 | 257.65
2004 | Tacos
2004020 |  | Piso em tacos de Ipê colado | m² | 125.47 | 17.56 | 143.03
2010 | Rodapé de madeira
2010040 |  | Rodapé de madeira de 7 x 1,5 cm | m | 14.89 | 11.66 | 26.55
2010120 |  | Cordão de madeira | m | 5.78 | 2.85 | 8.63
2020 | Reparos, conservações e complementos - GRUPO 20
2020020 |  | Recolocação de soalho em madeira | m² | 0.33 | 6.91 | 7.24
2020040 |  | Recolocação de tacos soltos com cola | m² | 15.61 | 17.56 | 33.17
2020100 |  | Recolocação de rodapé e cordão de madeira | m | 0.33 | 8.81 | 9.14
2020200 |  | Raspagem com calafetação e aplicação de verniz sinteco | m² | 63.33 | 0 | 63.33
2020220 |  | Raspagem com calafetação e aplicação de cera | m² | 46 | 0 | 46
21 | REVESTIMENTO SINTÉTICO E METÁLICO
2101 | Revestimento em borracha
2101100 |  | Revestimento em borracha sintética preta, espessura de 4 mm - colado | m² | 51.82 | 7.96 | 59.78
2101160 |  | Revestimento em grama sintética, com espessura de 20 a 32 mm | m² | 114.64 | 0 | 114.64
2102 | Revestimento vinílico
2102050 |  | Revestimento vinílico, espessura de 2 mm, para tráfego médio, com impermeabilizante acrílico | m² | 70.78 | 16.85 | 87.63
2102060 |  | Revestimento vinílico, espessura de 3,2 mm, para tráfego intenso, com impermeabilizante acrílico | m² | 118.4 | 16.85 | 135.25
2102071 |  | Revestimento vinílico em manta, espessura total de 2mm, resistente a lavagem com hipoclorito | m² | 153.97 | 0 | 153.97
2102271 |  | Revestimento vinílico em manta heterogênea, espessura de 2 mm, com impermeabilizante acrílico | m² | 116.14 | 16.85 | 132.99
2102281 |  | Revestimento vinílico flexível em manta homogênea, espessura de 2 mm, com impermeabilizante acrílico | m² | 173.78 | 16.85 | 190.63
2102291 |  | Revestimento vinílico heterogêneo flexível em réguas, espessura de 3 mm, com impermeabilizante acrílico | m² | 128.51 | 16.85 | 145.36
2102310 |  | Revestimento vinílico autoportante acústico, espessura de 4,5 mm, com impermeabilizante acrílico | m² | 295.04 | 16.85 | 311.89
2102311 |  | Revestimento vinílico autoportante, espessura de 4 mm, com impermeabilizante acrílico | m² | 215.72 | 16.85 | 232.57
2102320 |  | Revestimento vinílico antiestático acústico, espessura de 5 mm, com impermeabilizante acrílico | m² | 181.94 | 32.5 | 214.44
2103 | Revestimento metálico
2103010 |  | Revestimento em aço inoxidável AISI 304, liga 18,8, chapa 20, espessura de 1 mm, acabamento escovado com grana especial | m² | 783.08 | 0 | 783.08
2103090 |  | Piso elevado tipo telescópico em chapa de aço, sem revestimento | m² | 229.92 | 0 | 229.92
2103151 |  | Revestimento em placas de alumínio composto "ACM", espessura de 4 mm e acabamento em PVDF | m² | 564.53 | 0 | 564.53
2103152 |  | Revestimento em placas de alumínio composto "ACM", espessura de 4 mm e acabamento em PVDF, na cor verde | m² | 402.74 | 0 | 402.74
2104 | Forração e carpete
2104100 |  | Revestimento com carpete para tráfego moderado, uso comercial, tipo bouclê de 5,4 até 8 mm | m² | 88.68 | 0 | 88.68
2104110 |  | Revestimento com carpete para tráfego intenso, uso comercial, tipo bouclê de 6 mm | m² | 112.92 | 0 | 112.92
2105 | Revestimento em cimento reforçado com fio sintético (CRFS)
2105010 |  | Piso em painel com miolo de madeira contraplacado por lâminas de madeira e externamente por chapas em CRFS, espessura de 40 mm | m² | 100.3 | 75.28 | 175.58
2105100 |  | Piso elevado de concreto em placas de 600 x 600 mm, antiderrapante, sem acabamento | m² | 249.27 | 0 | 249.27
2107 | Revestimento sintético
2107010 |  | Revestimento em laminado melamínico dissipativo | m² | 157.26 | 0 | 157.26
2110 | Rodapé sintético
2110050 |  | Rodapé de poliestireno, espessura de 7 cm | m | 23.63 | 5.77 | 29.4
2110051 |  | Rodapé de poliestireno, espessura de 8 cm | m | 25.92 | 5.77 | 31.69
2110061 |  | Rodapé para piso vinílico em PVC, espessura de 2 mm e altura de 5 cm, curvo/plano, com impermeabilizante acrílico | m | 15.27 | 7.65 | 22.92
2110071 |  | Rodapé flexível para piso vinílico em PVC, espessura de 2 mm e altura de 7,5 cm, curvo/plano, com impermeabilizante acrílico | m | 18.67 | 7.65 | 26.32
2110081 |  | Rodapé hospitalar flexível em PVC para piso vinílico, espessura de 2 mm e altura de 7,5 cm, com impermeabilizante acrílico | m | 29.63 | 5.77 | 35.4
2110210 |  | Rodapé em borracha sintética preta, altura até 7 cm - colado | m | 9.39 | 2.42 | 11.81
2110220 |  | Rodapé de cordão de poliamida | m | 4.6 | 0 | 4.6
2110250 |  | Rodapé em laminado melamínico dissipativo, espessura de 2 mm e altura de 10 cm | m | 16.47 | 0 | 16.47
2111 | Degrau sintético
2111050 |  | Degrau (piso e espelho) em borracha sintética preta com testeira - colado | m | 68.85 | 6.58 | 75.43
2111131 |  | Testeira flexível para arremate de degrau vinílico em PVC, espessura de 2 mm, com impermeabilizante acrílico | m | 27.33 | 5.77 | 33.1
2120 | Reparos, conservações e complementos - GRUPO 21
2120020 |  | Recolocação de piso sintético com cola | m² | 5.38 | 6.91 | 12.29
2120040 |  | Recolocação de piso sintético argamassado | m² | 2.51 | 24.21 | 26.72
2120050 |  | Recolocação de piso elevado telescópico metálico, inclusive estrutura de sustentação | m² | 0 | 53.01 | 53.01
2120060 |  | Furação de piso elevado telescópico em chapa de aço | un | 55.25 | 0 | 55.25
2120100 |  | Recolocação de rodapé e cordões sintéticos | m | 0 | 8.81 | 8.81
2120300 |  | Fita adesiva antiderrapante com largura de 5 cm | m | 10.75 | 9.5 | 20.25
2120302 |  | Fita adesiva antiderrapante fosforescente, alto tráfego, largura de 5 cm | m | 13 | 9.5 | 22.5
2120410 |  | Cantoneira de sobrepor em PVC de 4 x 4 cm | un | 19.48 | 2.42 | 21.9
2120460 |  | Canto externo de acabamento em PVC | m | 8.73 | 1.21 | 9.94
22 | FORRO, BRISE E FACHADA
2201 | Forro de madeira
2201010 |  | Forro em tábuas aparelhadas macho e fêmea de pinus | m² | 19.92 | 20.75 | 40.67
2201020 |  | Forro em tábuas aparelhadas macho e fêmea de pinus tarugado | m² | 36.97 | 41.49 | 78.46
2201080 |  | Forro xadrez em ripas de angelim-vermelho / bacuri / maçaranduba tarugado | m² | 61.6 | 44.95 | 106.55
2201210 |  | Testeira em tábua aparelhada, largura até 20 cm | m | 9.87 | 13.83 | 23.7
2201220 |  | Beiral em tábua de angelim-vermelho / bacuri / maçaranduba macho e fêmea com tarugamento | m² | 81.24 | 41.49 | 122.73
2201240 |  | Beiral em tábua de angelim-vermelho / bacuri / maçaranduba macho e fêmea | m² | 64.13 | 20.75 | 84.88
2202 | Forro de gesso
2202010 |  | Forro em placa de gesso liso fixo | m² | 58.83 | 0 | 58.83
2202030 |  | Forro em painéis de gesso acartonado, espessura de 12,5 mm, fixo | m² | 63.72 | 0 | 63.72
2202100 |  | Forro em painéis de gesso acartonado, acabamento liso com película em PVC - 625mm x 1250mm, espessura de 9,5mm, removível | m² | 73.03 | 0 | 73.03
2202190 |  | Forro de gesso removível com película rígida de PVC de 625mm x 625mm | m² | 71.66 | 0 | 71.66
2203 | Forro sintético
2203020 |  | Forro em lã de vidro revestido em PVC, espessura de 20 mm | m² | 73.16 | 0 | 73.16
2203030 |  | Forro em fibra mineral acústico, revestido em látex | m² | 97.49 | 0 | 97.49
2203040 |  | Forro modular removível em PVC de 618mm x 1243mm | m² | 67.51 | 0 | 67.51
2203050 |  | Forro em fibra mineral revestido em látex | m² | 76.64 | 0 | 76.64
2203070 |  | Forro em lâmina de PVC | m² | 50.3 | 0 | 50.3
2203122 |  | Forro em fibra mineral com placas acústicas removíveis de 625mm x 1250mm | m² | 152.1 | 0 | 152.1
2203140 |  | Forro em fibra mineral com placas acústicas removíveis de 625mm x 625mm | m² | 96.41 | 0 | 96.41
2203171 |  | Forro em placas acústicas de espuma semirrígida, suspensas tipo nuvem, espessura de 50 mm - modulação de 1200 mm x 600 mm | m² | 798.47 | 0 | 798.47
2204 | Forro metálico
2204020 |  | Forro metálico removível, em painéis de 625mm x 625mm, tipo colmeia | m² | 239.33 | 0 | 239.33
2206 | Brise-soleil
2206130 |  | Brise em placa cimentícia, montado em perfil e chapa metálica | m² | 155.89 | 100.06 | 255.95
2206230 |  | Brise metálico fixo e linear em chapa lisa aluzinc pré-pintada, largura frontal de 30 mm | m² | 320 | 0 | 320
2206240 |  | Brise metálico fixo em chapa lisa aluzinc pré-pintada, formato ogiva, lâmina frontal de 200 mm | m² | 434.56 | 0 | 434.56
2206250 |  | Brise metálico curvo e móvel termoacústico em chapa lisa aluzinc pré-pintada | m² | 584.88 | 0 | 584.88
2206300 |  | Brise metálico curvo e móvel em chapa microperfurada de alumínio pré-pintada | m² | 459.67 | 0 | 459.67
2206330 |  | Brise metálico fixo e linear em chapa lisa em alumínio pré-pintada, largura frontal de 30 mm | m² | 257.64 | 0 | 257.64
2206340 |  | Brise metálico fixo em chapa lisa alumínio pré-pintada, formato ogiva, lâmina frontal de 200 mm | m² | 406.09 | 0 | 406.09
2206350 |  | Brise metálico curvo e móvel termoacústico em chapa lisa de alumínio pré-pintada | m² | 658.15 | 0 | 658.15
2220 | Reparos, conservações e complementos - GRUPO 22
2220010 |  | Placa em fibra de vidro revestida em PVC | m² | 38.34 | 0 | 38.34
2220020 |  | Recolocação de forros fixados | m² | 0.66 | 10.37 | 11.03
2220040 |  | Recolocação de forros apoiados ou encaixados | m² | 0 | 5.19 | 5.19
2220050 |  | Moldura de gesso simples, largura até 6,0 cm | m | 12.9 | 0 | 12.9
2220090 |  | Abertura para vão de luminária em forro de PVC modular | un | 11.96 | 0 | 11.96
23 | ESQUADRIA, MARCENARIA E ELEMENTO EM MADEIRA
2301 | Janela e veneziana em madeira
2301050 |  | Caixilho em madeira maximar | m² | 514.92 | 45.28 | 560.2
2301060 |  | Caixilho em madeira tipo veneziana de correr | m² | 448.93 | 45.28 | 494.21
2302 | Porta macho / fêmea montada com batente
2302010 |  | Acréscimo de bandeira - porta macho e fêmea com batente de madeira | m² | 345.12 | 47.72 | 392.84
2302030 |  | Porta macho e fêmea com batente de madeira - 70 x 210 cm | un | 601.41 | 96.83 | 698.24
2302040 |  | Porta macho e fêmea com batente de madeira - 80 x 210 cm | un | 506.45 | 96.83 | 603.28
2302050 |  | Porta macho e fêmea com batente de madeira - 90 x 210 cm | un | 644.65 | 96.83 | 741.48
2302060 |  | Porta macho e fêmea com batente de madeira - 120 x 210 cm | un | 1086.93 | 121.04 | 1207.97
2304 | Porta lisa laminada montada com batente
2304070 |  | Porta em laminado fenólico melamínico com batente em alumínio - 80 x 180 cm | un | 866.08 | 48.41 | 914.49
2304080 |  | Porta em laminado fenólico melamínico com batente em alumínio - 60 x 160 cm | un | 817.75 | 48.41 | 866.16
2304090 |  | Porta em laminado fenólico melamínico com acabamento liso, batente de madeira sem revestimento - 70 x 210 cm | un | 911.62 | 96.83 | 1008.45
2304100 |  | Porta em laminado fenólico melamínico com acabamento liso, batente de madeira sem revestimento - 80 x 210 cm | un | 925.24 | 96.83 | 1022.07
2304110 |  | Porta em laminado fenólico melamínico com acabamento liso, batente de madeira sem revestimento - 90 x 210 cm | un | 985.23 | 96.83 | 1082.06
2304120 |  | Porta em laminado fenólico melamínico com acabamento liso, batente de madeira sem revestimento - 120 x 210 cm | un | 1672.89 | 121.04 | 1793.93
2304130 |  | Porta em laminado fenólico melamínico com acabamento liso, batente de madeira sem revestimento - 140 x 210 cm | un | 1736.48 | 121.04 | 1857.52
2304140 |  | Porta em laminado fenólico melamínico com acabamento liso, batente de madeira sem revestimento - 220 x 210 cm | un | 3213.46 | 138.34 | 3351.8
2304570 |  | Porta em laminado melamínico estrutural com acabamento texturizado, batente em alumínio com ferragens - 60 x 180 cm | un | 682 | 12.1 | 694.1
2304580 |  | Porta em laminado fenólico melamínico com acabamento liso, batente metálico - 60 x 160 cm | un | 916.68 | 93.36 | 1010.04
2304590 |  | Porta em laminado fenólico melamínico com acabamento liso, batente metálico - 70 x 210 cm | un | 956.8 | 89.9 | 1046.7
2304600 |  | Porta em laminado fenólico melamínico com acabamento liso, batente metálico - 80 x 210 cm | un | 978.99 | 89.9 | 1068.89
2304610 |  | Porta em laminado fenólico melamínico com acabamento liso, batente metálico - 90 x 210 cm | un | 1038.98 | 89.9 | 1128.88
2304620 |  | Porta em laminado fenólico melamínico com acabamento liso, batente metálico - 120 x 210 cm | un | 1647.98 | 117.58 | 1765.56
2308 | Marcenaria em geral
2308010 |  | Estrado em madeira | m² | 60.61 | 34.58 | 95.19
2308020 |  | Faixa/batedor de proteção em madeira aparelhada natural de 10 x 2,5 cm | m | 5.1 | 34.58 | 39.68
2308030 |  | Faixa/batedor de proteção em madeira de 20 x 5 cm, com acabamento em laminado fenólico melamínico | m | 51.07 | 69.16 | 120.23
2308040 |  | Armário/gabinete embutido em MDF sob medida, revestido em laminado melamínico, com portas e prateleiras | m² | 1509.16 | 0 | 1509.16
2308060 |  | Tampo sob medida em compensado, revestido na face superior em laminado fenólico melamínico | m² | 707.81 | 0 | 707.81
2308080 |  | Prateleira sob medida em compensado, revestida nas duas faces em laminado fenólico melamínico | m² | 444.19 | 13.83 | 458.02
2308100 |  | Armário tipo prateleira com subdivisão em compensado, revestido totalmente em laminado fenólico melamínico | m² | 1107.6 | 0 | 1107.6
2308110 |  | Painel em compensado naval, espessura de 25 mm | m² | 98.79 | 34.58 | 133.37
2308160 |  | Porta lisa com balcão, batente de madeira, completa - 80 x 210 cm | cj | 560.11 | 148.69 | 708.8
2308170 |  | Lousa em laminado melamínico, branco - linha comercial | m² | 134.45 | 6.78 | 141.23
2308210 |  | Armário sob medida em compensado de madeira totalmente revestido em folheado de madeira, completo | m² | 1304.09 | 0 | 1304.09
2308220 |  | Armário sob medida em compensado de madeira totalmente revestido em laminado melamínico texturizado, completo | m² | 1341.15 | 0 | 1341.15
2308320 |  | Porta acústica de madeira | m² | 253.51 | 69.14 | 322.65
2308380 |  | Faixa/batedor de proteção em madeira de 290 x 15 mm, com acabamento em laminado fenólico melamínico | m | 82.53 | 6.91 | 89.44
2309 | Porta lisa comum montada com batente
2309010 |  | Acréscimo de bandeira - porta lisa comum com batente de madeira | m² | 145.41 | 47.72 | 193.13
2309020 |  | Porta lisa com batente madeira - 60 x 210 cm | un | 296.22 | 96.83 | 393.05
2309030 |  | Porta lisa com batente madeira - 70 x 210 cm | un | 294.38 | 96.83 | 391.21
2309040 |  | Porta lisa com batente madeira - 80 x 210 cm | un | 299.31 | 96.83 | 396.14
2309050 |  | Porta lisa com batente madeira - 90 x 210 cm | un | 313.54 | 96.83 | 410.37
2309052 |  | Porta lisa com batente madeira - 110 x 210 cm | un | 442.71 | 96.83 | 539.54
2309060 |  | Porta lisa com batente madeira - 120 x 210 cm | un | 513.21 | 121.04 | 634.25
2309100 |  | Porta lisa com batente madeira - 160 x 210 cm | un | 526.17 | 140.05 | 666.22
2309420 |  | Porta lisa com batente em alumínio, largura 60 cm, altura de 105 a 200 cm | un | 189.37 | 48.41 | 237.78
2309430 |  | Porta lisa com batente em alumínio, largura 80 cm, altura de 105 a 200 cm | un | 192.46 | 48.41 | 240.87
2309440 |  | Porta lisa com batente em alumínio, largura 90 cm, altura de 105 a 200 cm | un | 206.69 | 48.41 | 255.1
2309520 |  | Porta lisa com batente metálico - 60 x 160 cm | un | 263.64 | 48.41 | 312.05
2309530 |  | Porta lisa com batente metálico - 80 x 160 cm | un | 266.73 | 48.41 | 315.14
2309540 |  | Porta lisa com batente metálico - 70 x 210 cm | un | 339.56 | 89.9 | 429.46
2309550 |  | Porta lisa com batente metálico - 80 x 210 cm | un | 348.78 | 89.9 | 438.68
2309560 |  | Porta lisa com batente metálico - 90 x 210 cm | un | 367.29 | 89.9 | 457.19
2309570 |  | Porta lisa com batente metálico - 120 x 210 cm | un | 488.3 | 117.58 | 605.88
2309590 |  | Porta lisa com batente metálico - 160 x 210 cm | un | 511.62 | 117.58 | 629.2
2309600 |  | Porta lisa com batente metálico - 60 x 180 cm | un | 298.27 | 48.41 | 346.68
2309610 |  | Porta lisa com batente metálico - 60 x 210 cm | un | 337.11 | 48.41 | 385.52
2309630 |  | Porta lisa com batente madeira, 2 folhas - 140 x 210 cm | un | 600.78 | 121.04 | 721.82
2311 | Porta lisa para acabamento em verniz montada com batente
2311010 |  | Acréscimo de bandeira - porta lisa para acabamento em verniz, com batente de madeira | m² | 146.16 | 47.72 | 193.88
2311030 |  | Porta lisa para acabamento em verniz, com batente de madeira - 70 x 210 cm | un | 295.61 | 96.83 | 392.44
2311040 |  | Porta lisa para acabamento em verniz, com batente de madeira - 80 x 210 cm | un | 297.31 | 96.83 | 394.14
2311050 |  | Porta lisa para acabamento em verniz, com batente de madeira - 90 x 210 cm | un | 314.8 | 96.83 | 411.63
2312 | Porta comum completa - uso coletivo (padrão dimensional médio)
2312001 |  | Porta lisa de madeira, interna "PIM", para acabamento em pintura, padrão dimensional médio, com ferragens, completo - 80 x 210 cm | un | 467.3 | 0 | 467.3
2313 | Porta comum completa - uso público (padrão dimensional médio/pesado)
2313001 |  | Porta lisa de madeira, interna "PIM", para acabamento em pintura, padrão dimensional médio/pesado, com ferragens, completo - 80 x 210 cm | un | 467.3 | 0 | 467.3
2313002 |  | Porta lisa de madeira, interna "PIM", para acabamento em pintura, padrão dimensional médio/pesado, com ferragens, completo - 90 x 210 cm | un | 474.68 | 0 | 474.68
2313020 |  | Porta lisa de madeira, interna, resistente a umidade "PIM RU", para acabamento em pintura, padrão dimensional médio/pesado, com ferragens, completo - 80 x 210 cm | un | 472.63 | 0 | 472.63
2313040 |  | Porta lisa de madeira, interna, resistente a umidade "PIM RU", para acabamento revestido ou em pintura, para divisória sanitária, padrão dimensional médio/pesado, com ferragens, completo - 80 x 190 cm | un | 492.63 | 0 | 492.63
2313052 |  | Porta lisa de madeira, interna, resistente a umidade "PIM RU", para acabamento em pintura, tipo acessível, padrão dimensional médio/pesado, com ferragens, completo - 90 x 210 cm | un | 480.01 | 0 | 480.01
2313064 |  | Porta lisa de madeira, interna, resistente a umidade "PIM RU", para acabamento em pintura, de correr ou deslizante, tipo acessível, padrão dimensional pesado, com sistema deslizante e ferragens, completo - 100 x 210 cm | un | 619.44 | 0 | 619.44
2320 | Reparos, conservações e complementos - GRUPO 23
2320020 |  | Recolocação de batentes de madeira | un | 1.65 | 44.95 | 46.6
2320040 |  | Recolocação de folhas de porta ou janela | un | 0 | 55.33 | 55.33
2320060 |  | Recolocação de guarnição ou molduras | m | 0 | 1.73 | 1.73
2320100 |  | Batente de madeira para porta | m | 28.48 | 10.37 | 38.85
2320110 |  | Visor fixo e requadro de madeira para porta, para receber vidro | m² | 911.39 | 138.32 | 1049.71
2320120 |  | Guarnição de madeira | m | 3.25 | 1.73 | 4.98
2320140 |  | Acréscimo de visor completo em porta de madeira | un | 226.72 | 0 | 226.72
2320160 |  | Folha de porta veneziana maciça, sob medida | m² | 525.37 | 17.3 | 542.67
2320170 |  | Folha de porta lisa folheada com madeira, sob medida | m² | 117.7 | 17.3 | 135
2320180 |  | Folha de porta em madeira para receber vidro, sob medida | m² | 531.24 | 17.3 | 548.54
2320310 |  | Folha de porta lisa comum - 60 x 210 cm | un | 125.47 | 51.88 | 177.35
2320320 |  | Folha de porta lisa comum - 70 x 210 cm | un | 123.63 | 51.88 | 175.51
2320330 |  | Folha de porta lisa comum - 80 x 210 cm | un | 128.56 | 51.88 | 180.44
2320340 |  | Folha de porta lisa comum - 90 x 210 cm | un | 142.79 | 51.88 | 194.67
2320450 |  | Folha de porta em laminado fenólico melamínico com acabamento liso - 70 x 210 cm | un | 740.87 | 51.88 | 792.75
2320460 |  | Folha de porta em laminado fenólico melamínico com acabamento liso - 90 x 210 cm | un | 814.48 | 51.88 | 866.36
2320550 |  | Folha de porta em laminado fenólico melamínico com acabamento liso - 80 x 210 cm | un | 754.49 | 51.88 | 806.37
2320600 |  | Folha de porta em madeira com tela de proteção tipo mosqueteira | m² | 472.56 | 51.88 | 524.44
24 | ESQUADRIA, SERRALHERIA E ELEMENTO EM FERRO
2401 | Caixilho em ferro
2401010 |  | Caixilho em ferro fixo, sob medida | m² | 634.86 | 21.95 | 656.81
2401030 |  | Caixilho em ferro basculante, sob medida | m² | 536.64 | 21.95 | 558.59
2401070 |  | Caixilho em ferro de correr, sob medida | m² | 745.6 | 21.95 | 767.55
2401080 |  | Caixilho em ferro de correr, linha comercial | m² | 210.4 | 21.95 | 232.35
2401090 |  | Caixilho em ferro com ventilação permanente, sob medida | m² | 542.46 | 21.95 | 564.41
2401100 |  | Caixilho em ferro tipo veneziana, linha comercial | m² | 343.45 | 21.95 | 365.4
2401110 |  | Caixilho em ferro tipo veneziana, sob medida | m² | 609.97 | 21.95 | 631.92
2401120 |  | Caixilho tipo veneziana industrial com montantes em aço galvanizado e aletas em fibra de vidro | m² | 182.22 | 0 | 182.22
2401180 |  | Caixilho removível em tela de aço galvanizado, tipo ondulada com malha de 1", fio 12, com requadro tubular de aço carbono, sob medida | m² | 305.93 | 21.12 | 327.05
2401190 |  | Caixilho fixo em tela de aço galvanizado tipo ondulada com malha de 1/2", fio 12, com requadro em cantoneira de aço carbono, sob medida | m² | 388.03 | 21.12 | 409.15
2401200 |  | Caixilho fixo em aço SAE 1010/1020 para vidro à prova de bala, sob medida | m² | 828.12 | 55.93 | 884.05
2401280 |  | Caixilho tipo guichê em chapa de aço | m² | 558.13 | 72.54 | 630.67
2402 | Portas, portões e gradis
2402010 |  | Porta em ferro de abrir, para receber vidro, sob medida | m² | 741.98 | 65.78 | 807.76
2402020 |  | Porta em ferro de abrir, para receber vidro, linha comercial | m² | 406.63 | 65.78 | 472.41
2402040 |  | Porta/portão tipo gradil sob medida | m² | 471.08 | 65.78 | 536.86
2402050 |  | Porta corta-fogo classe P.90 de 90 x 210 cm, completa, com maçaneta tipo alavanca | un | 729.34 | 115.96 | 845.3
2402052 |  | Porta corta-fogo classe P.90 de 100 x 210 cm, completa, com maçaneta tipo alavanca | un | 893.75 | 115.96 | 1009.71
2402054 |  | Porta corta-fogo classe P.90, com barra antipânico numa face e maçaneta na outra, completa | m² | 906.05 | 115.96 | 1022.01
2402056 |  | Porta corta-fogo classe P.120 de 80 x 210 cm, com uma folha de abrir, completa | un | 961.73 | 126.1 | 1087.83
2402058 |  | Porta corta-fogo classe P.120 de 90 x 210 cm, com uma folha de abrir, completa | un | 986.76 | 126.1 | 1112.86
2402060 |  | Porta/portão de abrir em chapa, sob medida | m² | 684.33 | 65.78 | 750.11
2402070 |  | Porta de ferro de abrir tipo veneziana, linha comercial | m² | 274.58 | 65.78 | 340.36
2402080 |  | Porta/portão de abrir em veneziana de ferro, sob medida | m² | 946.05 | 65.78 | 1011.83
2402100 |  | Portão tubular em tela de aço galvanizado até 2,50 m de altura, completo | m² | 411.34 | 50.18 | 461.52
2402270 |  | Portão de 2 folhas, tubular em tela de aço galvanizado acima de 2,50 m de altura, completo | m² | 367.95 | 65.78 | 433.73
2402280 |  | Porta/portão de correr em tela ondulada de aço galvanizado, sob medida | m² | 522.52 | 65.78 | 588.3
2402290 |  | Porta/portão de correr em chapa cega dupla, sob medida | m² | 1018.45 | 65.78 | 1084.23
2402410 |  | Porta em ferro de correr, para receber vidro, sob medida | m² | 999.32 | 65.78 | 1065.1
2402430 |  | Porta em ferro de abrir, parte inferior chapeada, parte superior para receber vidro, sob medida | m² | 884.61 | 65.78 | 950.39
2402450 |  | Grade de proteção para caixilhos | m² | 632.89 | 43.71 | 676.6
2402460 |  | Porta de abrir em tela ondulada de aço galvanizado, completa | m² | 469.54 | 53.56 | 523.1
2402470 |  | Portinhola de correr em chapa, para ´passa pacote´, completa, sob medida | m² | 710.56 | 43.71 | 754.27
2402480 |  | Portinhola de abrir em chapa, para ´passa pacote´, completa, sob medida | m² | 733.52 | 43.71 | 777.23
2402490 |  | Grade em barra chata soldada de 1 1/2´ x 1/4´, sob medida | m² | 997.8 | 21.95 | 1019.75
2402590 |  | Porta de enrolar manual, cega ou vazada | m² | 370.63 | 34.58 | 405.21
2402630 |  | Portão de 2 folhas tubular diâmetro de 3´, com tela em aço galvanizado de 2´, altura acima de 3,00 m, completo | m² | 380.71 | 65.78 | 446.49
2402810 |  | Porta/portão de abrir em chapa cega com isolamento acústico, sob medida | m² | 821.08 | 104.4 | 925.48
2402840 |  | Portão basculante em chapa metálica, estruturado com perfis metálicos | m² | 485.59 | 46.89 | 532.48
2402900 |  | Porta de abrir em chapa dupla com visor, batente envolvente, completa | m² | 1075.85 | 49.95 | 1125.8
2402930 |  | Portão de 2 folhas tubular, com tela em aço galvanizado de 2´ e fio 10, completo | m² | 506.59 | 65.78 | 572.37
2403 | Elementos em ferro
2403040 |  | Guarda-corpo tubular com tela em aço galvanizado, diâmetro de 1 1/2´ | m | 455.63 | 34.58 | 490.21
2403060 |  | Escada marinheiro (galvanizada) | m | 504.75 | 13.83 | 518.58
2403080 |  | Escada marinheiro com guarda corpo (degrau em ´T´) | m | 944.36 | 34.58 | 978.94
2403100 |  | Alçapão/tampa em chapa de ferro com porta cadeado | m² | 1168.7 | 69.16 | 1237.86
2403200 |  | Tela de proteção tipo mosquiteira em aço galvanizado, com requadro em perfis de ferro | m² | 334.32 | 11.41 | 345.73
2403210 |  | Tela de proteção em malha ondulada de 1´, fio 10 (BWG), com requadro | m² | 352.49 | 34.58 | 387.07
2403290 |  | Fechamento em chapa de aço galvanizada nº 14 MSG, perfurada com diâmetro de 12,7 mm, requadro em chapa dobrada | m² | 659.98 | 21.95 | 681.93
2403300 |  | Fechamento em chapa expandida losangular de 10 x 20 mm, com requadro em cantoneira de aço carbono | m² | 374.6 | 43.71 | 418.31
2403310 |  | Corrimão tubular em aço galvanizado, diâmetro 1 1/2´ | m | 119.82 | 17.3 | 137.12
2403320 |  | Corrimão tubular em aço galvanizado, diâmetro 2´ | m | 122.95 | 17.3 | 140.25
2403340 |  | Tampa em chapa de segurança tipo xadrez, aço galvanizado a fogo antiderrapante de 1/4´ | m² | 885.69 | 50.18 | 935.87
2403410 |  | Fechamento em chapa perfurada, furos quadrados 4 x 4 mm, com requadro em cantoneira de aço carbono | m² | 657.19 | 21.95 | 679.14
2403680 |  | Grade para piso eletrofundida, malha 30 x 100 mm, com barra de 40 x 2 mm | m² | 478.53 | 43.71 | 522.24
2403690 |  | Grade para forro eletrofundida, malha 25 x 100 mm, com barra de 25 x 2 mm | m² | 303.41 | 13.83 | 317.24
2403930 |  | Porta de enrolar automatizada, em chapa de aço galvanizada microperfurada, com pintura eletrostática, com controle remoto | m² | 603.33 | 0 | 603.33
2404 | Esquadria, serralheria de segurança
2404150 |  | Porta de segurança de correr suspensa em grade de aço SAE 1045, diâmetro de 1´, completa, sem têmpera e revenimento | m² | 2016.27 | 48.72 | 2064.99
2404220 |  | Grade de segurança em aço SAE 1045, diâmetro 1´, sem têmpera e revenimento | m² | 1014.86 | 48.72 | 1063.58
2404230 |  | Grade de segurança em aço SAE 1045, para janela, diâmetro 1´, sem têmpera e revenimento | m² | 1128.96 | 48.72 | 1177.68
2404240 |  | Grade de segurança em aço SAE 1045 chapeada, diâmetro 1´, sem têmpera e revenimento | m² | 1642.81 | 48.72 | 1691.53
2404250 |  | Porta de segurança de abrir em grade de aço SAE 1045, diâmetro 1´, completa, sem têmpera e revenimento | m² | 1411.73 | 89.26 | 1500.99
2404260 |  | Porta de segurança de abrir em grade de aço SAE 1045 chapeada, diâmetro 1´, completa, sem têmpera e revenimento | m² | 1866.82 | 89.26 | 1956.08
2404270 |  | Porta de segurança de abrir em grade de aço SAE 1045, diâmetro 1´, com ferrolho longo embutido em caixa, completa, sem têmpera e revenimento | m² | 1758.94 | 89.26 | 1848.2
2404280 |  | Portão de segurança de abrir em grade de aço SAE 1045 chapeado, para muralha, diâmetro 1´, completo, sem têmpera e revenimento | m² | 2035.97 | 89.26 | 2125.23
2404300 |  | Grade de segurança em aço SAE 1045, diâmetro 1´, com têmpera e revenimento | m² | 1232.3 | 48.72 | 1281.02
2404310 |  | Grade de segurança em aço SAE 1045, para janela, diâmetro 1´, com têmpera e revenimento | m² | 1314.2 | 48.72 | 1362.92
2404320 |  | Grade de segurança em aço SAE 1045 chapeada, diâmetro 1´, com têmpera e revenimento | m² | 1919.03 | 48.72 | 1967.75
2404330 |  | Porta de segurança de abrir em grade de aço SAE 1045, diâmetro 1´, completa, com têmpera e revenimento | m² | 1675.21 | 89.26 | 1764.47
2404340 |  | Porta de segurança de abrir em grade de aço SAE 1045 chapeada, diâmetro 1´, completa, com têmpera e revenimento | m² | 2157.29 | 89.26 | 2246.55
2404350 |  | Porta de segurança de abrir em grade de aço SAE 1045, diâmetro 1´, com ferrolho longo embutido em caixa, completa, com têmpera e revenimento | m² | 1670 | 89.26 | 1759.26
2404360 |  | Porta de segurança de abrir em grade de aço SAE 1045 chapeada, com isolamento acústico, diâmetro 1´, completa, com têmpera e revenimento | m² | 2183.23 | 89.26 | 2272.49
2404370 |  | Portão de segurança de abrir em grade de aço SAE 1045 chapeado, para muralha, diâmetro 1´, completo, com têmpera e revenimento | m² | 2352.84 | 89.26 | 2442.1
2404380 |  | Porta de segurança de correr suspensa em grade de aço SAE 1045, chapeada, diâmetro de 1´, completa, sem têmpera e revenimento | m² | 2194.99 | 48.72 | 2243.71
2404400 |  | Porta de segurança de correr em grade de aço SAE 1045, diâmetro de 1´, completa, com têmpera e revenimento | m² | 1889.34 | 48.72 | 1938.06
2404410 |  | Porta de segurança de correr suspensa em grade de aço SAE 1045 chapeada, diâmetro de 1´, completa, com têmpera e revenimento | m² | 2468.06 | 48.72 | 2516.78
2404420 |  | Porta de segurança de correr em grade de aço SAE 1045 chapeada, diâmetro de 1´, completa, sem têmpera e revenimento | m² | 1700.67 | 198.09 | 1898.76
2404430 |  | Porta de segurança de correr em grade de aço SAE 1045, diâmetro de 1´, completa, sem têmpera e revenimento | m² | 1471.11 | 48.72 | 1519.83
2404610 |  | Caixilho de segurança em aço SAE 1010/1020 tipo fixo e de correr, para receber vidro, com bandeira tipo veneziana | m² | 751.67 | 48.72 | 800.39
2404620 |  | Guichê de segurança em grade de aço SAE 1045, diâmetro de 1´', com têmpera e revenimento | m² | 1628 | 48.72 | 1676.72
2404630 |  | Guichê de segurança em grade de aço SAE 1045, diâmetro de 1´', sem têmpera e revenimento | m² | 1393.51 | 48.72 | 1442.23
2406 | Esquadria, serralheria e elemento em ferro.
2406030 |  | Guarda-corpo com vidro de 8mm, em tubo de aço galvanizado, diâmetro 1 1/2´ | m | 672.68 | 40.54 | 713.22
2407 | Portas, portões e gradis.
2407030 |  | Porta de enrolar automatizado, em perfil meia cana perfurado, tipo transvision | m² | 460.59 | 34.58 | 495.17
2407040 |  | Porta de abrir em chapa de aço galvanizado, com requadro em tela ondulada malha 2´ e fio 12 | m² | 697.71 | 97.53 | 795.24
2408 | Esquadria, serralheria e elemento em aço inoxidável
2408020 |  | Corrimão duplo em tubo de aço inoxidável escovado, com diâmetro de 1 1/2´ e montantes com diâmetro de 2´ | m | 737.5 | 41.49 | 778.99
2408031 |  | Corrimão em tubo de aço inoxidável escovado, diâmetro de 1 1/2" | m | 281.77 | 17.3 | 299.07
2408040 |  | Corrimão em tubo de aço inoxidável escovado, diâmetro de 1 1/2´ e montantes com diâmetro de 2´ | m | 632 | 34.58 | 666.58
2420 | Reparos, conservações e complementos - GRUPO 24
2420020 |  | Recolocação de esquadrias metálicas | m² | 0 | 34.58 | 34.58
2420040 |  | Recolocação de batentes | m | 1.09 | 9 | 10.09
2420060 |  | Recolocação de escada de marinheiro | m | 0 | 20.75 | 20.75
2420090 |  | Solda MIG em esquadrias metálicas | m | 16.08 | 23.24 | 39.32
2420100 |  | Brete para instalação lateral em grade de segurança | cj | 2201.67 | 81.08 | 2282.75
2420120 |  | Batente em chapa dobrada para portas | m | 44.52 | 9 | 53.52
2420140 |  | Batente em chapa de aço SAE 1010/1020, espessura de 3/16´, para obras de segurança | m | 191.36 | 9 | 200.36
2420200 |  | Chapa de ferro nº 14, inclusive soldagem | m² | 123.78 | 41.49 | 165.27
2420230 |  | Tela ondulada em aço galvanizado fio 10 BWG, malha de 1´ | m² | 65.17 | 7.53 | 72.7
2420270 |  | Tela em aço galvanizado fio 16 BWG, malha de 1´ - tipo alambrado | m² | 27.32 | 7.53 | 34.85
2420300 |  | Chapa perfurada em aço SAE 1020, furos redondos de diâmetro 7,5 mm, espessura 1/8´ - soldagem tipo MIG | m² | 308.21 | 75.44 | 383.65
2420310 |  | Chapa perfurada em aço SAE 1020, furos redondos de diâmetro 25 mm, espessura 1/4´ - inclusive soldagem | m² | 502.35 | 75.44 | 577.79
25 | ESQUADRIA, SERRALHERIA E ELEMENTO EM ALUMÍNIO
2501 | Caixilho em alumínio
2501020 |  | Caixilho em alumínio fixo, sob medida | m² | 500.73 | 51.88 | 552.61
2501030 |  | Caixilho em alumínio basculante com vidro, linha comercial | m² | 249.54 | 51.88 | 301.42
2501040 |  | Caixilho em alumínio basculante, sob medida | m² | 646.39 | 51.88 | 698.27
2501050 |  | Caixilho em alumínio maximar com vidro, linha comercial | m² | 611.92 | 51.88 | 663.8
2501060 |  | Caixilho em alumínio maximar, sob medida | m² | 541.76 | 51.88 | 593.64
2501070 |  | Caixilho em alumínio de correr com vidro, linha comercial | m² | 332.4 | 51.88 | 384.28
2501080 |  | Caixilho em alumínio de correr, sob medida | m² | 600.17 | 51.88 | 652.05
2501090 |  | Caixilho em alumínio tipo veneziana com vidro, linha comercial | m² | 590.37 | 51.88 | 642.25
2501100 |  | Caixilho em alumínio tipo veneziana, sob medida | m² | 671.64 | 51.88 | 723.52
2501110 |  | Caixilho guilhotina em alumínio anodizado, sob medida | m² | 543.49 | 51.88 | 595.37
2501120 |  | Caixilho tipo veneziana industrial com montantes em alumínio e aletas em fibra de vidro | m² | 208.9 | 0 | 208.9
2501240 |  | Caixilho fixo em alumínio, sob medida - branco | m² | 414.52 | 39.87 | 454.39
2501361 |  | Caixilho em alumínio maxim-ar com vidro - branco | m² | 874.94 | 51.88 | 926.82
2501371 |  | Caixilho em alumínio basculante com vidro - branco | m² | 880.89 | 51.88 | 932.77
2501380 |  | Caixilho em alumínio de correr com vidro - branco | m² | 473.42 | 51.88 | 525.3
2501400 |  | Caixilho em alumínio anodizado fixo | m² | 477.38 | 39.87 | 517.25
2501410 |  | Caixilho em alumínio anodizado maximar | m² | 589.68 | 39.87 | 629.55
2501430 |  | Caixilho em alumínio fixo, tipo fachada | m² | 622.3 | 29.9 | 652.2
2501440 |  | Caixilho em alumínio maximar, tipo fachada | m² | 602.61 | 29.9 | 632.51
2501450 |  | Caixilho em alumínio para pele de vidro, tipo fachada | m² | 620 | 29.9 | 649.9
2501460 |  | Gradil em alumínio natural, sob medida | m² | 656.72 | 0 | 656.72
2501470 |  | Caixilho fixo tipo veneziana em alumínio anodizado, sob medida - branco | m² | 617.56 | 0 | 617.56
2501480 |  | Caixilho em alumínio com pintura eletrostática, basculante, sob medida - branco | m² | 539.54 | 0 | 539.54
2501490 |  | Caixilho em alumínio com pintura eletrostática, maximar, sob medida - branco | m² | 460 | 0 | 460
2501500 |  | Caixilho em alumínio anodizado fixo, sob medida - bronze/preto | m² | 402.36 | 51.88 | 454.24
2501510 |  | Caixilho em alumínio anodizado basculante, sob medida - bronze/preto | m² | 462.36 | 51.88 | 514.24
2501520 |  | Caixilho em alumínio anodizado maximar, sob medida - bronze/preto | m² | 405.12 | 51.88 | 457
2501530 |  | Caixilho em alumínio anodizado de correr, sob medida - bronze/preto | m² | 477.36 | 51.88 | 529.24
2502 | Porta em alumínio
2502010 |  | Porta de entrada de abrir em alumínio com vidro, linha comercial | m² | 506.69 | 103.74 | 610.43
2502020 |  | Porta de entrada de abrir em alumínio, sob medida | m² | 649.11 | 103.74 | 752.85
2502040 |  | Porta de entrada de correr em alumínio, sob medida | m² | 717.74 | 103.74 | 821.48
2502050 |  | Porta veneziana de abrir em alumínio, linha comercial | m² | 472.27 | 103.74 | 576.01
2502060 |  | Porta/portinhola em alumínio, sob medida | m² | 577.26 | 103.74 | 681
2502070 |  | Portinhola tipo veneziana em alumínio, linha comercial | m² | 399.86 | 103.74 | 503.6
2502110 |  | Porta veneziana de abrir em alumínio, sob medida | m² | 694.23 | 103.74 | 797.97
2502211 |  | Porta veneziana de abrir em alumínio - cor branca | m² | 526.4 | 103.74 | 630.14
2502221 |  | Porta de correr em alumínio com veneziana e vidro - cor branca | m² | 783.92 | 103.74 | 887.66
2502230 |  | Porta em alumínio anodizado de abrir, sob medida - bronze/preto | m² | 652.36 | 51.88 | 704.24
2502240 |  | Porta em alumínio anodizado de correr, sob medida - bronze/preto | m² | 652.36 | 51.88 | 704.24
2502250 |  | Porta em alumínio anodizado de abrir, tipo veneziana, sob medida - bronze/preto | m² | 663.26 | 51.88 | 715.14
2502260 |  | Portinhola em alumínio anodizado de correr, tipo veneziana, sob medida - bronze/preto | m² | 569.85 | 51.88 | 621.73
2502300 |  | Porta de abrir em alumínio com pintura eletrostática, sob medida - cor branca | m² | 706.67 | 103.74 | 810.41
2502310 |  | Porta de abrir em alumínio tipo lambri, sob medida - cor branca | m² | 803.05 | 103.74 | 906.79
2503 | Elementos em alumínio
2503100 |  | Guarda-corpo com perfis em alumínio | m² | 716.56 | 0 | 716.56
2520 | Reparos, conservações e complementos - GRUPO 25
2520020 |  | Tela de proteção tipo mosquiteira removível, em fibra de vidro com revestimento em PVC e requadro em alumínio | m² | 156.92 | 0 | 156.92
26 | ESQUADRIA E ELEMENTO EM VIDRO
2601 | Vidro comum e laminado
2601020 |  | Vidro liso transparente de 3 mm | m² | 62.65 | 22.74 | 85.39
2601040 |  | Vidro liso transparente de 4 mm | m² | 76.08 | 22.74 | 98.82
2601060 |  | Vidro liso transparente de 5 mm | m² | 87.66 | 22.74 | 110.4
2601080 |  | Vidro liso transparente de 6 mm | m² | 117.01 | 22.74 | 139.75
2601140 |  | Vidro liso laminado colorido de 6 mm | m² | 308.74 | 22.74 | 331.48
2601155 |  | Vidro liso laminado colorido de 10 mm | m² | 521.72 | 22.74 | 544.46
2601160 |  | Vidro liso laminado leitoso de 6 mm | m² | 378.17 | 22.74 | 400.91
2601168 |  | Vidro liso laminado incolor de 6 mm | m² | 185.5 | 22.74 | 208.24
2601169 |  | Vidro liso laminado incolor de 8 mm | m² | 284.36 | 22.74 | 307.1
2601170 |  | Vidro liso laminado incolor de 10 mm | m² | 306.81 | 22.74 | 329.55
2601190 |  | Vidro liso laminado jateado de 6 mm | m² | 302.74 | 22.74 | 325.48
2601230 |  | Vidro fantasia de 3/4 mm | m² | 75.56 | 22.74 | 98.3
2601348 |  | Vidro multilaminado de alta segurança, proteção balística nível III | m² | 2580.33 | 0 | 2580.33
2601350 |  | Vidro multilaminado de alta segurança em policarbonato, proteção balística nível III | m² | 4680 | 0 | 4680
2602 | Vidro temperado
2602020 |  | Vidro temperado incolor de 6 mm | m² | 166.51 | 0 | 166.51
2602040 |  | Vidro temperado incolor de 8 mm | m² | 176.6 | 0 | 176.6
2602060 |  | Vidro temperado incolor de 10 mm | m² | 247.6 | 0 | 247.6
2602120 |  | Vidro temperado cinza ou bronze de 6 mm | m² | 234.06 | 0 | 234.06
2602140 |  | Vidro temperado cinza ou bronze de 8 mm | m² | 291.58 | 0 | 291.58
2602160 |  | Vidro temperado cinza ou bronze de 10 mm | m² | 360.96 | 0 | 360.96
2602170 |  | Vidro temperado serigrafado incolor de 8 mm | m² | 507.11 | 0 | 507.11
2602300 |  | Vidro temperado neutro verde de 10 mm | m² | 415.76 | 0 | 415.76
2603 | Vidro especial
2603070 |  | Vidro laminado temperado incolor de 8mm | m² | 456.76 | 0 | 456.76
2603074 |  | Vidro laminado temperado incolor de 16 mm | m² | 898.32 | 0 | 898.32
2603090 |  | Vidro laminado temperado jateado de 8mm | m² | 578.93 | 0 | 578.93
2603300 |  | Vidro laminado temperado neutro verde de 12 mm | m² | 1004.08 | 0 | 1004.08
2604 | Espelhos
2604010 |  | Espelho em vidro cristal liso, espessura de 4 mm | m² | 286 | 0 | 286
2604030 |  | Espelho comum de 3 mm com moldura em alumínio | m² | 409.73 | 17.3 | 427.03
2620 | Reparos, conservações e complementos - GRUPO 26
2620010 |  | Massa para vidro | m | 0.94 | 3.41 | 4.35
2620020 |  | Recolocação de vidro inclusive emassamento ou recolocação de baguetes | m² | 4.68 | 45.48 | 50.16
27 | ESQUADRIA E ELEMENTO EM MATERIAL ESPECIAL
2702 | Policarbonato
2702001 |  | Chapa em policarbonato compacta, fumê, espessura de 6mm | m² | 373.64 | 79.86 | 453.5
2702011 |  | Chapa em policarbonato compacta, cristal, espessura de 6 mm | m² | 333.72 | 79.86 | 413.58
2702041 |  | Chapa em policarbonato compacta, cristal, espessura de 10 mm | m² | 561.76 | 79.86 | 641.62
2702050 |  | Chapa de policarbonato alveolar de 6 mm | m² | 62.84 | 79.86 | 142.7
2703 | Chapa de fibra de vidro
2703030 |  | Placa de poliéster reforçada com fibra de vidro de 3 mm | m² | 120.51 | 45.48 | 165.99
2704 | PVC / VINIL
2704031 |  | Caixilho de correr em PVC com vidro e persiana | m² | 1366.4 | 78.89 | 1445.29
2704040 |  | Corrimão, bate-maca ou protetor de parede em PVC, com amortecimento à impacto, altura de 131 mm | m | 220.09 | 63.81 | 283.9
2704050 |  | Protetor de parede ou bate-maca em PVC flexível, com amortecimento à impacto, altura de 150 mm | m | 28.38 | 20.75 | 49.13
2704051 |  | Faixa em vinil para proteção de paredes, com amortecimento à alto impacto, altura de 400 mm | m | 69.05 | 9.5 | 78.55
2704052 |  | Cantoneira adesiva em vinil de alto impacto | m | 38.56 | 5.19 | 43.75
2704060 |  | Bate-maca ou protetor de parede curvo em PVC, com amortecimento à impacto, altura de 200 mm | m | 102.77 | 56.56 | 159.33
2704070 |  | Bate-maca ou protetor de parede em PVC, com amortecimento à impacto, altura de 200 mm | m | 66.19 | 28.89 | 95.08
28 | FERRAGEM COMPLEMENTAR PARA ESQUADRIAS
2801 | Ferragem para porta
2801020 |  | Ferragem completa com maçaneta tipo alavanca, para porta externa com 1 folha | cj | 172.36 | 51.88 | 224.24
2801030 |  | Ferragem completa com maçaneta tipo alavanca, para porta externa com 2 folhas | cj | 385.12 | 69.16 | 454.28
2801040 |  | Ferragem completa com maçaneta tipo alavanca, para porta interna com 1 folha | cj | 128.12 | 51.88 | 180
2801050 |  | Ferragem completa com maçaneta tipo alavanca, para porta interna com 2 folhas | cj | 319.7 | 69.16 | 388.86
2801070 |  | Ferragem completa para porta de box de WC tipo livre/ocupado | cj | 108.02 | 51.88 | 159.9
2801080 |  | Ferragem adicional para porta vão simples em divisória | cj | 158.73 | 0 | 158.73
2801090 |  | Ferragem adicional para porta vão duplo em divisória | cj | 243.1 | 0 | 243.1
2801146 |  | Fechadura eletromagnética para capacidade de atraque de 150 kgf | un | 212.38 | 57.52 | 269.9
2801150 |  | Fechadura elétrica de sobrepor para porta ou portão com peso até 400 kg | cj | 322.21 | 57.52 | 379.73
2801160 |  | Mola aérea para porta, com esforço acima de 50 kg até 60 kg | un | 188.23 | 16.22 | 204.45
2801171 |  | Mola aérea para porta, com esforço acima de 60 kg até 80 kg | un | 205.41 | 16.22 | 221.63
2801180 |  | Mola aérea hidráulica, para porta com largura até 1,60 m | un | 2073.33 | 40.54 | 2113.87
2801210 |  | Fechadura tipo alavanca com chave para porta corta-fogo | un | 188.87 | 30.41 | 219.28
2801250 |  | Visor tipo olho mágico | un | 18.53 | 10.37 | 28.9
2801270 |  | Fechadura de segurança para cela tipo gorges, com clic e abertura de um lado | cj | 555.49 | 4.99 | 560.48
2801280 |  | Fechadura de segurança para cela tipo gorges, com clic e abertura de um lado, embutida em caixa | cj | 855.49 | 4.99 | 860.48
2801290 |  | Fechadura de segurança para corredor tipo gorges, com abertura de dois lados | cj | 651.54 | 4.99 | 656.53
2801330 |  | Mola hidráulica de piso, para porta com largura até 1,10 m e peso até 120 kg | un | 772.32 | 40.54 | 812.86
2801400 |  | Ferrolho de segurança de 1,20 m, para adaptação em portas de celas, embutido em caixa | un | 671.43 | 81.08 | 752.51
2801550 |  | Fechadura com maçaneta tipo alavanca em aço inoxidável, para porta externa | un | 220.97 | 51.88 | 272.85
2805 | Cadeado
2805020 |  | Cadeado de latão com cilindro - trava dupla - 25/27mm | un | 14.29 | 0 | 14.29
2805040 |  | Cadeado de latão com cilindro - trava dupla - 35/36mm | un | 20.35 | 0 | 20.35
2805060 |  | Cadeado de latão com cilindro - trava dupla - 50mm | un | 33.13 | 0 | 33.13
2805070 |  | Cadeado de latão com cilindro de alta segurança, com 16 pinos e tetra-chave - 70mm | un | 114.16 | 0 | 114.16
2805080 |  | Cadeado de latão com cilindro - trava dupla - 60mm | un | 53.66 | 0 | 53.66
2820 | Reparos, conservações e complementos - GRUPO 28
2820020 |  | Recolocação de fechaduras de embutir | un | 0 | 51.88 | 51.88
2820030 |  | Barra antipânico de sobrepor para porta de 1 folha | un | 620.38 | 40.54 | 660.92
2820040 |  | Recolocação de fechaduras e fechos de sobrepor | un | 0 | 44.62 | 44.62
2820050 |  | Barra antipânico de sobrepor e maçaneta livre para porta de 1 folha | cj | 989.19 | 52.7 | 1041.89
2820060 |  | Recolocação de dobradiças | un | 0 | 5.87 | 5.87
2820070 |  | Ferragem para portão de tapume | cj | 237.53 | 103.74 | 341.27
2820090 |  | Dobradiça tipo gonzo, diâmetro de 1 1/2´ com abas de 2´ x 3/8´ | un | 71.66 | 19.65 | 91.31
2820170 |  | Brete para instalação superior em porta chapa/grade de segurança | cj | 2476.48 | 121.62 | 2598.1
2820210 |  | Ferrolho de segurança para adaptação em portas de celas | un | 231.73 | 40.54 | 272.27
2820211 |  | Maçaneta tipo alavanca, acionamento com chave, para porta corta-fogo | un | 196.51 | 30.41 | 226.92
2820220 |  | Dobradiça inferior para porta de vidro temperado | un | 69.68 | 6.89 | 76.57
2820230 |  | Dobradiça superior para porta de vidro temperado | un | 77.81 | 6.89 | 84.7
2820360 |  | Suporte duplo para vidro temperado fixado em alvenaria | un | 138.7 | 6.89 | 145.59
2820411 |  | Dobradiça em aço cromado de 3 1/2", para porta de até 21 kg | cj | 17.33 | 5.87 | 23.2
2820412 |  | Dobradiça em aço inoxidável de 3" x 2 1/2", para porta de até 25 kg | un | 23.3 | 5.87 | 29.17
2820413 |  | Dobradiça em latão cromado reforçada de 3 1/2" x 3", para porta de até 35 kg | un | 29.82 | 5.87 | 35.69
2820430 |  | Dobradiça em latão cromado, com mola tipo vai e vem, de 3" | cj | 135.04 | 12.45 | 147.49
2820510 |  | Pivô superior lateral para porta em vidro temperado | un | 27.49 | 6.89 | 34.38
2820550 |  | Mancal inferior com rolamento para porta em vidro temperado | un | 83.01 | 6.89 | 89.9
2820590 |  | Contra fechadura de centro para porta em vidro temperado | un | 90.24 | 4.99 | 95.23
2820600 |  | Fechadura de centro com cilindro para porta em vidro temperado | un | 117.53 | 6.89 | 124.42
2820650 |  | Puxador duplo em aço inoxidável, para porta de madeira, alumínio ou vidro, de 350 mm | un | 716.5 | 60.81 | 777.31
2820750 |  | Capa de proteção para fechadura / ferrolho | un | 11.97 | 39.3 | 51.27
2820760 |  | Espelho para trinco de piso para porta em vidro temperado | un | 17.26 | 6.89 | 24.15
2820770 |  | Trinco de piso para porta em vidro temperado | un | 100.89 | 6.89 | 107.78
2820800 |  | Equipamento automatizador de portas deslizantes para folha dupla | un | 11017.53 | 0 | 11017.53
2820810 |  | Equipamento automatizador telescópico unilateral de portas deslizantes para folha dupla | un | 13784.27 | 0 | 13784.27
2820820 |  | Barra antipânico de sobrepor com maçaneta e chave, para porta em vidro de 1 folha | cj | 772.83 | 76.68 | 849.51
2820830 |  | Barra antipânico de sobrepor com maçaneta e chave, para porta dupla em vidro | cj | 1525.66 | 153.36 | 1679.02
2820840 |  | Barra antipânico para porta dupla com travamentos horizontal e vertical completa, com maçaneta tipo alavanca e chave, para vãos de 1,40 a 1,60 m | cj | 1263.66 | 162.16 | 1425.82
2820850 |  | Barra antipânico para porta dupla com travamentos horizontal e vertical completa, com maçaneta tipo alavanca e chave, para vãos de 1,70 a 2,60 m | cj | 1299.75 | 162.16 | 1461.91
29 | INSERTE METÁLICO
2901 | Cantoneira
2901020 |  | Cantoneira em alumínio perfil sextavado | m | 4.36 | 12.27 | 16.63
2901030 |  | Perfil em alumínio natural | kg | 18.72 | 54.89 | 73.61
2901040 |  | Cantoneira em alumínio perfil ´Y´ | m | 5.54 | 12.27 | 17.81
2901210 |  | Cantoneira em aço galvanizado | kg | 7.52 | 12.27 | 19.79
2901230 |  | Cantoneira e perfis em ferro | kg | 5.14 | 12.27 | 17.41
2903 | Cabos e cordoalhas
2903010 |  | Cabo em aço galvanizado com alma de aço, diâmetro de 3/16´ (4,76 mm) | m | 5.04 | 10.37 | 15.41
2903020 |  | Cabo em aço galvanizado com alma de aço, diâmetro de 5/16´ (7,94 mm) | m | 8.21 | 10.37 | 18.58
2903030 |  | Cordoalha de aço galvanizado, diâmetro de 1/4´ (6,35 mm) | m | 4.27 | 10.37 | 14.64
2903040 |  | Cabo em aço galvanizado com alma de aço, diâmetro de 3/8´ (9,52 mm) | m | 11.1 | 10.37 | 21.47
2920 | Reparos, conservações e complementos - GRUPO 29
2920030 |  | Alumínio liso para complementos e reparos | kg | 28.88 | 12.63 | 41.51
30 | ACESSIBILIDADE
3001 | Barra de apoio
3001010 |  | Barra de apoio reta, para pessoas com mobilidade reduzida, em tubo de aço inoxidável de 1 1/2´ | m | 151.21 | 11.41 | 162.62
3001020 |  | Barra de apoio reta, para pessoas com mobilidade reduzida, em tubo de aço inoxidável de 1 1/2´ x 500 mm | un | 86.62 | 10.37 | 96.99
3001030 |  | Barra de apoio reta, para pessoas com mobilidade reduzida, em tubo de aço inoxidável de 1 1/2´ x 800 mm | un | 125.9 | 10.37 | 136.27
3001050 |  | Barra de apoio em ângulo de 90°, para pessoas com mobilidade reduzida, em tubo de aço inoxidável de 1 1/2´ x 800 x 800 mm | un | 325.47 | 10.37 | 335.84
3001061 |  | Barra de apoio lateral para lavatório, para pessoas com mobilidade reduzida, em tubo de aço inoxidável de 1.1/4", comprimento 25 a 30 cm | un | 185.33 | 10.37 | 195.7
3001080 |  | Barra de apoio reta, para pessoas com mobilidade reduzida, em tubo de alumínio, comprimento de 800 mm, acabamento com pintura epóxi | un | 120.27 | 10.37 | 130.64
3001090 |  | Barra de apoio em ângulo de 90°, para pessoas com mobilidade reduzida, em tubo de alumínio de 800 x 800 mm, acabamento com pintura epóxi | un | 287.1 | 10.37 | 297.47
3001110 |  | Barra de proteção para sifão, para pessoas com mobilidade reduzida, em tubo de alumínio, acabamento com pintura epóxi | un | 214.03 | 10.37 | 224.4
3001120 |  | Barra de apoio reta, para pessoas com mobilidade reduzida, em tubo de aço inoxidável de 1 1/4´ x 400 mm | un | 109.03 | 10.37 | 119.4
3001130 |  | Barra de proteção para lavatório, para pessoas com mobilidade reduzida, em tubo de alumínio acabamento com pintura epóxi | un | 319.42 | 17.3 | 336.72
3003 | Aparelhos elétricos, hidráulicos e a gás
3003030 |  | Bebedouro elétrico de pressão em aço inoxidável, capacidade de refrigeração de 06 l/h | un | 1876.07 | 53.94 | 1930.01
3003040 |  | Bebedouro elétrico de pressão em aço inoxidável, capacidade de refrigeração de 16,6 l/h | un | 2430.14 | 53.94 | 2484.08
3004 | Revestimento
3004010 |  | Revestimento em borracha sintética colorida de 5,0 mm, para sinalização tátil de alerta / direcional - assentamento argamassado | m² | 165.22 | 19.02 | 184.24
3004020 |  | Revestimento em borracha sintética colorida de 5,0 mm, para sinalização tátil de alerta / direcional - colado | m² | 135.42 | 7.96 | 143.38
3004030 |  | Piso em ladrilho hidráulico podotátil várias cores (25x25x2,5cm), assentado com argamassa mista | m² | 80.06 | 22.31 | 102.37
3004040 |  | Faixa em policarbonato para sinalização visual fotoluminescente, para degraus, comprimento de 20 cm | un | 4.14 | 1.21 | 5.35
3004060 |  | Revestimento em chapa de aço inoxidável para proteção de portas, altura de 40 cm | m | 313.23 | 0 | 313.23
3004070 |  | Rejuntamento de piso em ladrilho hidráulico (25x25x2,5cm) com argamassa industrializada para rejunte, juntas de 2 mm | m² | 3.19 | 7.86 | 11.05
3004090 |  | Sinalização visual de degraus com pintura esmalte epóxi, comprimento de 20 cm | un | 0.32 | 11.61 | 11.93
3004100 |  | Piso tátil de concreto, alerta / direcional, intertravado, espessura de 6 cm, com rejunte em areia | m² | 64.37 | 12.32 | 76.69
3006 | Comunicação visual e sonora
3006010 |  | Placa para sinalização tátil (início ou final) em braile para corrimão | un | 18.78 | 1.21 | 19.99
3006020 |  | Placa para sinalização tátil (pavimento) em braile para corrimão | un | 18.68 | 1.21 | 19.89
3006030 |  | Anel de borracha para sinalização tátil para corrimão, diâmetro de 4,5 cm | un | 25.1 | 1.21 | 26.31
3006050 |  | Tinta acrílica para sinalização visual de piso, com acabamento microtexturizado e antiderrapante | m | 26.21 | 17.59 | 43.8
3006061 |  | Sistema de alarme PNE com indicador áudiovisual, para pessoas com mobilidade reduzida ou cadeirante | cj | 386.67 | 19.18 | 405.85
3006064 |  | Sistema de alarme PNE com indicador áudiovisual, sistema sem fio (Wireless), para pessoas com mobilidade reduzida ou cadeirante | cj | 475.17 | 19.18 | 494.35
3006080 |  | Placa de identificação em alumínio para WC, com desenho universal de acessibilidade | un | 22.79 | 3.12 | 25.91
3006090 |  | Placa de identificação para estacionamento, com desenho universal de acessibilidade, tipo pedestal | un | 476.66 | 3.9 | 480.56
3006100 |  | Sinalização com pictograma para vaga de estacionamento | un | 149.24 | 61.55 | 210.79
3006110 |  | Sinalização com pictograma para vaga de estacionamento, com faixas demarcatórias | un | 243.37 | 140.68 | 384.05
3006124 |  | Sinalização com pictograma autoadesivo em policarbonato para piso 80 cm x 120 cm - área de resgate | un | 164.13 | 17.3 | 181.43
3006132 |  | Placa de sinalização tátil em poliestireno com alto relevo em braile, para identificação de pavimentos | un | 15.66 | 3.12 | 18.78
3008 | Aparelhos sanitários
3008030 |  | Assento articulado para banho, em alumínio com pintura epóxi de 700 x 450 mm | un | 668.4 | 3.9 | 672.3
3008040 |  | Lavatório de louça para canto sem coluna para pessoas com mobilidade reduzida | un | 819.98 | 53.94 | 873.92
3008050 |  | Trocador acessível em MDF com revestimento em laminado melamínico de 180x80cm | un | 1672.8 | 281.26 | 1954.06
3008060 |  | Bacia sifonada de louça para pessoas com mobilidade reduzida - 6 litros | un | 544.68 | 46.14 | 590.82
3014 | Elevador e plataforma
3014010 |  | Elevador de uso restrito a pessoas com mobilidade reduzida com 02 paradas, capacidade de 225 kg - uso interno em alvenaria | cj | 74963.78 | 0 | 74963.78
3014020 |  | Elevador de uso restrito a pessoas com mobilidade reduzida com 03 paradas, capacidade de 225 kg - uso interno em alvenaria | cj | 87669.21 | 0 | 87669.21
3014030 |  | Plataforma para elevação até 2,00 m, nas dimensões de 900 x 1400 mm, capacidade de 250 kg- percurso até 1,00 m de altura | cj | 35208.87 | 0 | 35208.87
3014040 |  | Plataforma para elevação até 2,00 m, nas dimensões de 900 x 1400 mm, capacidade de 250 kg - percurso superior a 1,00 m de altura | cj | 38652.71 | 0 | 38652.71
32 | IMPERMEABILIZAÇÃO, PROTEÇÃO E JUNTA
3206 | Isolamentos térmicos / acústicos
3206010 |  | Lã de vidro e/ou lã de rocha com espessura de 1´ | m² | 12.97 | 3.12 | 16.09
3206030 |  | Lã de vidro e/ou lã de rocha com espessura de 2´ | m² | 18.13 | 3.12 | 21.25
3206120 |  | Argila expandida | m³ | 340.94 | 43.68 | 384.62
3206130 |  | Espuma flexível de poliuretano poliéter/poliéster para absorção acústica, espessura de 50 mm | m² | 77.37 | 5.74 | 83.11
3206151 |  | Lâmina refletiva revestida com dupla face em alumínio, dupla malha de reforço e laminação entre camadas, para isolação térmica | m² | 11.59 | 8.47 | 20.06
3206231 |  | Película de controle solar refletiva na cor prata, para aplicação em vidros | m² | 72.7 | 0 | 72.7
3206380 |  | Isolamento acústico em placas de espuma semirrígida, com uma camada de manta HD, espessura de 50 mm | m² | 557.84 | 0 | 557.84
3206396 |  | Manta termo-acústica em fibra cerâmica aluminizada, espessura de 38 mm | m² | 65.8 | 23.01 | 88.81
3206400 |  | Isolamento acústico em placas de espuma semirrígida incombustível, com superfície em cunhas anecóicas, espessura de 50 mm | m² | 240.21 | 0 | 240.21
3207 | Junta de dilatação
3207040 |  | Junta plástica de 3/4´ x 1/8´ | m | 1.17 | 5.69 | 6.86
3207060 |  | Junta de latão bitola de 1/8´ | m | 39.77 | 5.69 | 45.46
3207090 |  | Junta de dilatação ou vedação com mastique de silicone, 1,0 x 0,5 cm - inclusive guia de apoio em polietileno | m | 4.02 | 2.38 | 6.4
3207110 |  | Junta a base de asfalto oxidado a quente | cm³ | 0.09 | 0.05 | 0.14
3207120 |  | Mangueira plástica flexível para junta de dilatação | m | 3.54 | 3.79 | 7.33
3207160 |  | Junta de dilatação elástica a base de poliuretano | cm³ | 0.11 | 0.09 | 0.2
3207230 |  | Perfil de acabamento com borracha termoplástica vulcanizada contínua flexível, para junta de dilatação de embutir - piso-piso | m | 228.38 | 3.46 | 231.84
3207240 |  | Perfil de acabamento com borracha termoplástica vulcanizada contínua flexível, para junta de dilatação de embutir - piso-parede | m | 229.43 | 3.46 | 232.89
3207250 |  | Perfil de acabamento com borracha termoplástica vulcanizada contínua flexível, para junta de dilatação de embutir - parede-parede ou forro-forro | m | 141.23 | 3.46 | 144.69
3207260 |  | Perfil de acabamento com borracha termoplástica vulcanizada contínua flexível, para junta de dilatação de embutir - parede-parede ou forro-forro - canto | m | 141.23 | 3.46 | 144.69
3208 | Junta de dilatação estrutural
3208010 |  | Junta estrutural com poliestireno expandido de alta densidade P-III, espessura de 10 mm | m² | 6.75 | 2.34 | 9.09
3208030 |  | Junta estrutural com poliestireno expandido de alta densidade P-III, espessura de 20 mm | m² | 12.44 | 2.34 | 14.78
3208050 |  | Junta estrutural com perfilado termoplástico em PVC, perfil O-12 | m | 44.91 | 16.07 | 60.98
3208060 |  | Junta estrutural com perfilado termoplástico em PVC, perfil O-22 | m | 94.44 | 16.07 | 110.51
3208070 |  | Junta estrutural com perfil elastomérico para fissuras, painéis e estruturas em geral, movimentação máxima 15 mm | m | 126.05 | 0 | 126.05
3208090 |  | Junta estrutural com perfil elastomérico para fissuras, painéis e estruturas em geral, movimentação máxima 30 mm | m | 259.25 | 0 | 259.25
3208110 |  | Junta estrutural com perfil elastomérico e lábios poliméricos para obras de arte, movimentação máxima 40 mm | m | 625.49 | 7.8 | 633.29
3208130 |  | Junta estrutural com perfil elastomérico e lábios poliméricos para obras de arte, movimentação máxima 55 mm | m | 825.21 | 7.8 | 833.01
3208160 |  | Junta elástica estrutural de neoprene | m | 202 | 0 | 202
3209 | Apoios e afins
3209020 |  | Chapa de aço em bitolas medias | kg | 4.55 | 10.37 | 14.92
3209040 |  | Apoio em placa de neoprene fretado | dm³ | 113.93 | 6.91 | 120.84
3210 | Envelope de concreto e proteção de tubos
3210050 |  | Proteção anticorrosiva, a base de resina epóxi com alcatrão, para ramais sob a terra, com DN até 1´ | m | 2.26 | 2.11 | 4.37
3210060 |  | Proteção anticorrosiva, a base de resina epóxi com alcatrão, para ramais sob a terra, com DN acima de 1´ até 2´ | m | 4.51 | 4.21 | 8.72
3210070 |  | Proteção anticorrosiva, a base de resina epóxi com alcatrão, para ramais sob a terra, com DN acima de 2´ até 3´ | m | 6.77 | 6.32 | 13.09
3210080 |  | Proteção anticorrosiva, a base de resina epóxi com alcatrão, para ramais sob a terra, com DN acima de 3´ até 4´ | m | 9.03 | 8.43 | 17.46
3210082 |  | Proteção anticorrosiva, a base de resina epóxi com alcatrão, para ramais sob a terra, com DN acima de 5´ até 6´ | m | 13.57 | 12.65 | 26.22
3210090 |  | Proteção anticorrosiva, com fita adesiva, para ramais sob a terra, com DN até 1´ | m | 15.78 | 1.3 | 17.08
3210100 |  | Proteção anticorrosiva, com fita adesiva, para ramais sob a terra, com DN acima de 1´ até 2´ | m | 28.46 | 1.82 | 30.28
3210110 |  | Proteção anticorrosiva, com fita adesiva, para ramais sob a terra, com DN acima de 2´ até 3´ | m | 52.62 | 2.34 | 54.96
3211 | Isolante térmico para tubos e dutos
3211150 |  | Proteção para isolamento térmico em alumínio | m² | 18 | 8.82 | 26.82
3211200 |  | Isolamento térmico em polietileno expandido, espessura de 5 mm, para tubulação de 1/2´ (15 mm) | m | 0.7 | 8.82 | 9.52
3211210 |  | Isolamento térmico em polietileno expandido, espessura de 5 mm, para tubulação de 3/4´ (22 mm) | m | 0.92 | 8.82 | 9.74
3211220 |  | Isolamento térmico em polietileno expandido, espessura de 5 mm, para tubulação de 1´ (28 mm) | m | 1.24 | 8.82 | 10.06
3211230 |  | Isolamento térmico em polietileno expandido, espessura de 10 mm, para tubulação de 1 1/4´ (35 mm) | m | 1.24 | 8.82 | 10.06
3211240 |  | Isolamento térmico em polietileno expandido, espessura de 10 mm, para tubulação de 1 1/2´ (42 mm) | m | 3.37 | 8.82 | 12.19
3211250 |  | Isolamento térmico em polietileno expandido, espessura de 10 mm, para tubulação de 2´ (54 mm) | m | 4 | 8.82 | 12.82
3211270 |  | Isolamento térmico em espuma elastomérica, espessura de 9 a 12 mm, para tubulação de 1/4´ (cobre) | m | 3.86 | 8.82 | 12.68
3211280 |  | Isolamento térmico em espuma elastomérica, espessura de 9 a 12 mm, para tubulação de 1/2´ (cobre) | m | 4.11 | 8.82 | 12.93
3211290 |  | Isolamento térmico em espuma elastomérica, espessura de 9 a 12 mm, para tubulação de 5/8´ (cobre) ou 1/4´ (ferro) | m | 4.56 | 8.82 | 13.38
3211300 |  | Isolamento térmico em espuma elastomérica, espessura de 9 a 12 mm, para tubulação de 1´ (cobre) | m | 5.42 | 8.82 | 14.24
3211310 |  | Isolamento térmico em espuma elastomérica, espessura de 19 a 26 mm, para tubulação de 7/8´ (cobre) ou 1/2´ (ferro) | m | 11.33 | 8.82 | 20.15
3211320 |  | Isolamento térmico em espuma elastomérica, espessura de 19 a 26 mm, para tubulação de 1 1/8´ (cobre) ou 3/4´ (ferro) | m | 13.6 | 8.82 | 22.42
3211330 |  | Isolamento térmico em espuma elastomérica, espessura de 19 a 26 mm, para tubulação de 1 3/8´ (cobre) ou 1´ (ferro) | m | 15.96 | 8.82 | 24.78
3211340 |  | Isolamento térmico em espuma elastomérica, espessura de 19 a 26 mm, para tubulação de 1 5/8´ (cobre) ou 1 1/4´ (ferro) | m | 18.31 | 8.82 | 27.13
3211350 |  | Isolamento térmico em espuma elastomérica, espessura de 19 a 26 mm, para tubulação de 1 1/2´ (ferro) | m | 21.89 | 8.82 | 30.71
3211360 |  | Isolamento térmico em espuma elastomérica, espessura de 19 a 26 mm, para tubulação de 2´ (ferro) | m | 24.38 | 8.82 | 33.2
3211370 |  | Isolamento térmico em espuma elastomérica, espessura de 19 a 26 mm, para tubulação de 2 1/2´ (ferro) | m | 29.83 | 8.82 | 38.65
3211380 |  | Isolamento térmico em espuma elastomérica, espessura de 19 a 26 mm, para tubulação de 3 1/2´ (cobre) ou 3´ (ferro) | m | 32.44 | 8.82 | 41.26
3211390 |  | Isolamento térmico em espuma elastomérica, espessura de 19 a 26 mm, para tubulação de 4´ (ferro) | m | 48.04 | 8.82 | 56.86
3211400 |  | Isolamento térmico em espuma elastomérica, espessura de 19 a 26 mm, para tubulação de 5´ (ferro) | m | 56.01 | 8.82 | 64.83
3211410 |  | Isolamento térmico em espuma elastomérica, espessura de 19 a 26 mm, para tubulação de 6´ (ferro) | m | 79.02 | 8.82 | 87.84
3211420 |  | Manta em espuma elastomérica, espessura de 19 a 26 mm, para isolamento térmico de tubulação acima de 6´ | m² | 111.74 | 16.18 | 127.92
3211430 |  | Isolamento térmico em espuma elastomérica, espessura de 19 a 26 mm, para tubulação de 3/8" (cobre) ou 1/8" (ferro) | m | 8.15 | 8.82 | 16.97
3211440 |  | Isolamento térmico em espuma elastomérica, espessura de 19 a 26 mm, para tubulação de 3/4" (cobre) ou 3/8" (ferro) | m | 9.8 | 8.82 | 18.62
3215 | Impermeabilização flexível com manta
3215030 |  | Impermeabilização em manta asfáltica com armadura, tipo III-B, espessura de 3 mm | m² | 45.14 | 15.05 | 60.19
3215040 |  | Impermeabilização em manta asfáltica com armadura, tipo III-B, espessura de 4 mm | m² | 46.47 | 15.05 | 61.52
3215080 |  | Impermeabilização em manta asfáltica tipo III-B, espessura de 3 mm, face exposta em geotêxtil, com membrana acrílica | m² | 94.49 | 18.95 | 113.44
3215100 |  | Impermeabilização em manta asfáltica plastomérica com armadura, tipo III, espessura de 4 mm, face exposta em geotêxtil com membrana acrílica | m² | 105.57 | 18.95 | 124.52
3215240 |  | Impermeabilização com manta asfáltica tipo III, anti raiz, espessura de 4 mm | m² | 96.45 | 0 | 96.45
3216 | Impermeabilização flexível com membranas
3216010 |  | Impermeabilização em pintura de asfalto oxidado com solventes orgânicos, sobre massa | m² | 6.13 | 6.24 | 12.37
3216020 |  | Impermeabilização em pintura de asfalto oxidado com solventes orgânicos, sobre metal | m² | 4.29 | 6.24 | 10.53
3216030 |  | Impermeabilização em membrana de asfalto modificado com elastômeros, na cor preta | m² | 29.45 | 6.24 | 35.69
3216040 |  | Impermeabilização em membrana de asfalto modificado com elastômeros, na cor preta e reforço em tela poliéster | m² | 43.54 | 17.3 | 60.84
3216050 |  | Impermeabilização em membrana à base de polímeros acrílicos, na cor branca | m² | 33.05 | 6.24 | 39.29
3216060 |  | Impermeabilização em membrana à base de polímeros acrílicos, na cor branca e reforço em tela poliéster | m² | 48.58 | 17.3 | 65.88
3216070 |  | Impermeabilização em membrana à base de resina termoplástica e cimentos aditivados com reforço em tela poliéster | m² | 27.84 | 20.42 | 48.26
3217 | Impermeabilização rígida
3217010 |  | Impermeabilização em argamassa impermeável com aditivo hidrófugo | m³ | 296.82 | 269.88 | 566.7
3217012 |  | Impermeabilização em argamassa de concreto não estrutural com aditivo hidrófugo | m³ | 388.33 | 0 | 388.33
3217030 |  | Impermeabilização em argamassa polimérica para umidade e água de percolação | m² | 4.32 | 6.58 | 10.9
3217040 |  | Impermeabilização em argamassa polimérica com reforço em tela poliéster para pressão hidrostática positiva | m² | 10.95 | 13.15 | 24.1
3217050 |  | Impermeabilização com cimento cristalizante para umidade e água de percolação | m² | 7.65 | 6.58 | 14.23
3217060 |  | Impermeabilização com cimento cristalizante para pressão hidrostática positiva | m² | 15.29 | 13.15 | 28.44
3217070 |  | Impermeabilização anticorrosiva em membrana epoxídica com alcatrão de hulha, sobre massa | m² | 26.12 | 6.58 | 32.7
3220 | Reparos, conservações e complementos - GRUPO 32
3220010 |  | Recolocação de argila expandida | m³ | 0 | 62.4 | 62.4
3220020 |  | Aplicação de papel Kraft | m² | 2.56 | 3.12 | 5.68
3220050 |  | Tela em polietileno, malha hexagonal de 1/2´, para armadura de argamassa | m² | 1.89 | 3.12 | 5.01
3220060 |  | Tela galvanizada fio 24 BWG, malha hexagonal de 1/2´, para armadura de argamassa | m² | 7.55 | 3.12 | 10.67
33 | PINTURA
3301 | Preparo de base
3301040 |  | Estucamento e lixamento de concreto deteriorado | m² | 5.72 | 26.78 | 32.5
3301050 |  | Estucamento e lixamento de concreto | m² | 3.3 | 26.78 | 30.08
3301060 |  | Imunizante para madeira | m² | 4.52 | 5.87 | 10.39
3301280 |  | Reparo de trincas rasas até 5,0 mm de largura, na massa | m | 17.06 | 17.59 | 34.65
3301350 |  | Preparo de base para superfície metálica com fundo antioxidante | m² | 5.26 | 6.58 | 11.84
3302 | Massa corrida
3302060 |  | Massa corrida a base de PVA | m² | 1.87 | 8.6 | 10.47
3302080 |  | Massa corrida à base de resina acrílica | m² | 3.03 | 8.6 | 11.63
3302120 |  | Massa corrida a óleo em superfície rebocada | m² | 10.17 | 8.6 | 18.77
3303 | Pintura em superfícies de concreto / massa / gesso / pedras
3303040 |  | Caiação em massa | m² | 0.58 | 8.8 | 9.38
3303220 |  | Tinta látex em elemento vazado | m² | 3.61 | 18.57 | 22.18
3303350 |  | Pintura especial em esmalte para lousa cor verde | m² | 4.98 | 15.82 | 20.8
3303740 |  | Resina acrílica plastificante | m² | 10.02 | 8.8 | 18.82
3303750 |  | Verniz acrílico | m² | 10.44 | 15.04 | 25.48
3303760 |  | Hidrorrepelente incolor para fachada à base de silano-siloxano oligomérico disperso em água | m² | 7.53 | 10.95 | 18.48
3303770 |  | Hidrorrepelente incolor para fachada à base de silano-siloxano oligomérico disperso em solvente | m² | 19.75 | 10.95 | 30.7
3303780 |  | Verniz de proteção antipichação | m² | 15.54 | 15.04 | 30.58
3305 | Pintura em superfícies de madeira
3305010 |  | Verniz fungicida para madeira | m² | 5.09 | 10.95 | 16.04
3305020 |  | Enceramento de superfície de madeira à boneca | m² | 9.66 | 16.03 | 25.69
3305120 |  | Esmalte em rodapés, baguetes ou molduras de madeira | m | 1.87 | 1.95 | 3.82
3305330 |  | Verniz em superfície de madeira | m² | 5.53 | 12.51 | 18.04
3305360 |  | Verniz em rodapés, baguetes ou molduras de madeira | m | 1.46 | 1.57 | 3.03
3306 | Pintura em pisos
3306020 |  | Acrílico para quadras e pisos cimentados | m² | 2.64 | 15.04 | 17.68
3307 | Pintura em estruturas metálicas
3307102 |  | Esmalte a base de água em estrutura metálica | m² | 6.88 | 28.13 | 35.01
3307130 |  | Pintura epóxi bicomponente em estruturas metálicas | kg | 4.26 | 0 | 4.26
3307140 |  | Pintura com esmalte alquídico em estrutura metálica | kg | 2.77 | 0 | 2.77
3307303 |  | Proteção passiva contra incêndio com tinta intumescente, com tempo requerido de resistência ao fogo TRRF = 60 min - aplicação em estrutura metálica | m² | 67.85 | 143.63 | 211.48
3307304 |  | Proteção passiva contra incêndio com tinta intumescente, com tempo requerido de resistência ao fogo TRRF = 120 min - aplicação em estrutura metálica | m² | 304.03 | 166.49 | 470.52
3309 | Pintura de sinalização
3309020 |  | Borracha clorada para faixas demarcatórias | m | 1.16 | 1.13 | 2.29
3310 | Pintura em superfície de concreto/massa/gesso/pedras, inclusive preparo
3310010 |  | Tinta látex antimofo em massa, inclusive preparo | m² | 4.28 | 15.04 | 19.32
3310020 |  | Tinta látex em massa, inclusive preparo | m² | 5.51 | 15.04 | 20.55
3310030 |  | Tinta acrílica antimofo em massa, inclusive preparo | m² | 6.69 | 15.04 | 21.73
3310041 |  | Esmalte à base de água em massa, inclusive preparo | m² | 8.33 | 15.04 | 23.37
3310050 |  | Tinta acrílica em massa, inclusive preparo | m² | 6.41 | 15.04 | 21.45
3310060 |  | Epóxi em massa, inclusive preparo | m² | 39.94 | 31.66 | 71.6
3310070 |  | Borracha clorada em massa, inclusive preparo | m² | 13.15 | 15.04 | 28.19
3310100 |  | Textura acrílica para uso interno / externo, inclusive preparo | m² | 9.62 | 21.1 | 30.72
3310120 |  | Proteção passiva contra incêndio com tinta intumescente, tempo requerido de resistência ao fogo TRRF = 60 minutos - aplicação em painéis de gesso acartonado | m² | 203 | 0 | 203
3310130 |  | Proteção passiva contra incêndio com tinta indumescente, tempo requerido de resistência ao fogo TRRF = 120 minutos - aplicação em painéis de gesso acartonado | m² | 402.5 | 0 | 402.5
3311 | Pintura em superfície metálica, inclusive preparo
3311050 |  | Esmalte à base água em superfície metálica, inclusive preparo | m² | 10.49 | 21.1 | 31.59
3312 | Pintura em superfície de madeira, inclusive preparo
3312011 |  | Esmalte à base de água em madeira, inclusive preparo | m² | 10.75 | 21.1 | 31.85
34 | PAISAGISMO E FECHAMENTOS
3401 | Preparação de solo
3401010 |  | Terra vegetal orgânica comum | m³ | 98.02 | 39 | 137.02
3401020 |  | Limpeza e regularização de áreas para ajardinamento (jardins e canteiros) | m² | 0 | 1.56 | 1.56
3402 | Vegetação rasteira
3402020 |  | Plantio de grama batatais em placas (praças e áreas abertas) | m² | 6.24 | 2.63 | 8.87
3402040 |  | Plantio de grama batatais em placas (jardins e canteiros) | m² | 5.86 | 3.95 | 9.81
3402070 |  | Forração com Lírio Amarelo, mínimo 18 mudas / m² - h= 0,50 m | m² | 49.94 | 5.02 | 54.96
3402080 |  | Plantio de grama São Carlos em placas (jardins e canteiros) | m² | 7.72 | 3.95 | 11.67
3402090 |  | Forração com Hera Inglesa, mínimo 18 mudas / m² - h= 0,15 m | m² | 28.34 | 5.02 | 33.36
3402100 |  | Plantio de grama esmeralda em placas (jardins e canteiros) | m² | 5.44 | 3.95 | 9.39
3402110 |  | Forração com clorofito, mínimo de 20 mudas / m² - h= 0,15 m | m² | 30.92 | 5.02 | 35.94
3402400 |  | Plantio de grama pelo processo hidrossemeadura | m² | 5.44 | 0 | 5.44
3403 | Vegetação arbustiva
3403020 |  | Arbusto Azaléa - h= 0,60 a 0,80 m | un | 26.89 | 2.89 | 29.78
3403120 |  | Arbusto Moréia - h= 0,50 m | un | 23.24 | 2.89 | 26.13
3403130 |  | Arbusto Alamanda - h= 0,60 a 0,80 m | un | 21.26 | 2.89 | 24.15
3403150 |  | Arbusto Curcúligo - h= 0,60 a 0,80 m | un | 28.77 | 2.89 | 31.66
3404 | Árvores
3404050 |  | Árvore ornamental tipo Pata de Vaca - h= 2,00 m | un | 58.06 | 25.1 | 83.16
3404130 |  | Árvore ornamental tipo Ipê Amarelo - h= 2,00 m | un | 55.48 | 25.1 | 80.58
3404160 |  | Árvore ornamental tipo Areca Bambu - h= 2,00 m | un | 63.09 | 25.1 | 88.19
3404164 |  | Árvore ornamental tipo Falso barbatimão - h = 2,00 m | un | 128.09 | 2.83 | 130.92
3404166 |  | Árvore ornamental tipo Aroeira salsa - h= 2,00 m | un | 59.49 | 2.83 | 62.32
3404280 |  | Árvore ornamental tipo Manacá-da-serra | un | 79.03 | 25.1 | 104.13
3404360 |  | Árvore ornamental tipo coqueiro Jerivá - h= 4,00 m | un | 187.33 | 25.1 | 212.43
3404370 |  | Árvore ornamental tipo Quaresmeira (Tibouchina granulosa) - h= 1,50 / 2,00 m | un | 38.75 | 25.1 | 63.85
3405 | Cercas e fechamentos
3405010 |  | Cerca em arame farpado com mourões de eucalipto | m | 30.26 | 25.1 | 55.36
3405020 |  | Cerca em arame farpado com mourões de concreto | m | 16.87 | 25.1 | 41.97
3405030 |  | Cerca em arame farpado com mourões de concreto, com ponta inclinada | m | 22.57 | 25.1 | 47.67
3405032 |  | Cerca em arame farpado com mourões de concreto, com ponta inclinada - 12 fiadas | m | 23.94 | 25.1 | 49.04
3405050 |  | Cerca em tela de aço galvanizado de 2´, montantes em mourões de concreto com ponta inclinada e arame farpado | m | 91.27 | 40.26 | 131.53
3405080 |  | Alambrado em tela de aço galvanizado de 2´, montantes metálicos e arame farpado, até 4,00 m de altura | m² | 159.34 | 0 | 159.34
3405110 |  | Alambrado em tela de aço galvanizado de 2´, montantes metálicos e arame farpado, acima de 4,00 m de altura | m² | 141.27 | 0 | 141.27
3405120 |  | Alambrado em tela de aço galvanizado de 1´, montantes metálicos e arame farpado | m² | 132.27 | 0 | 132.27
3405170 |  | Barreira de proteção perimetral em aço inoxidável AISI 430, dupla | m | 29.37 | 0 | 29.37
3405210 |  | Alambrado em tela de aço galvanizado de 2´, montantes metálicos com extremo superior duplo e arame farpado, acima de 4,00 m de altura | m² | 140.03 | 0 | 140.03
3405260 |  | Gradil em aço galvanizado eletrofundido, malha 65 x 132 mm e pintura eletrostática | m² | 262.49 | 51.78 | 314.27
3405270 |  | Alambrado em tela de aço galvanizado de 2´, montantes metálicos retos | m² | 126.61 | 0 | 126.61
3405290 |  | Portão de abrir em grade de aço galvanizado eletrofundida, malha 65 x 132 mm, e pintura eletrostática | m² | 1274.47 | 77.31 | 1351.78
3405300 |  | Portão de correr em grade de aço galvanizado eletrofundida, malha 65 x 132 mm, e pintura eletrostática | m² | 828.86 | 77.31 | 906.17
3405310 |  | Gradil de ferro perfilado, tipo parque | m² | 301.85 | 30.37 | 332.22
3405320 |  | Portão de ferro perfilado, tipo parque | m² | 424.72 | 26.34 | 451.06
3405350 |  | Portão de abrir em gradil eletrofundido, malha 5 x 15 cm | m² | 1167.25 | 60.67 | 1227.92
3405360 |  | Gradil tela eletrosoldado, malha de 5 x 15cm, galvanizado | m² | 63.05 | 75.81 | 138.86
3405370 |  | Fechamento de divisa - mourão com placas pré moldadas | m | 99.25 | 40.53 | 139.78
3413 | Corte, poda e remoção
3413011 |  | Corte, recorte e remoção de árvore inclusive as raízes - diâmetro (DAP)>5cm<15cm | un | 111.75 | 121.76 | 233.51
3413021 |  | Corte, recorte e remoção de árvore inclusive as raízes - diâmetro (DAP)>15cm<30cm | un | 444.4 | 149.92 | 594.32
3413031 |  | Corte, recorte e remoção de árvore inclusive as raízes - diâmetro (DAP)>30cm<45cm | un | 1269.56 | 271.68 | 1541.24
3413041 |  | Corte, recorte e remoção de árvore inclusive as raízes - diâmetro (DAP)>45cm<60cm | un | 1547.52 | 736.64 | 2284.16
3413051 |  | Corte, recorte e remoção de árvore inclusive as raízes - diâmetro (DAP)>60cm<100cm | un | 3074.24 | 1473.28 | 4547.52
3413060 |  | Corte, recorte e remoção de árvore inclusive as raízes - diâmetro (DAP) acima de 100 cm | un | 4516.64 | 1710.72 | 6227.36
3420 | Reparos, conservações e complementos - GRUPO 34
3420050 |  | Tela de arame galvanizado fio nº 22 BWG, malha de 2´, tipo galinheiro | m² | 4.35 | 6.08 | 10.43
3420080 |  | Tela de aço galvanizado fio nº 10 BWG, malha de 2´, tipo alambrado de segurança | m² | 39.82 | 8.42 | 48.24
3420110 |  | Recolocação de barreira de proteção perimetral, simples ou dupla | m | 10.49 | 0 | 10.49
3420160 |  | Recolocação de alambrado, com altura até 4,50 m | m² | 1.03 | 12.76 | 13.79
3420170 |  | Recolocação de alambrado, com altura acima de 4,50 m | m² | 1.07 | 17.07 | 18.14
3420380 |  | Suporte para apoio de bicicletas em tubo de aço galvanizado, diâmetro de 2 1/2´ | un | 215.21 | 138.92 | 354.13
3420390 |  | Grelha arvoreira em ferro fundido | m² | 519.06 | 17.3 | 536.36
35 | PLAYGROUND E EQUIPAMENTO RECREATIVO
3501 | Quadra e equipamento de esportes
3501070 |  | Tela de arame galvanizado fio nº 12 BWG, malha de 2´ | m² | 26.67 | 5.19 | 31.86
3501150 |  | Trave oficial completa com rede para futebol de salão | cj | 994.69 | 124.49 | 1119.18
3501160 |  | Tabela completa com suporte e rede para basquete | un | 1143.79 | 1563.38 | 2707.17
3501170 |  | Poste oficial completo com rede para voleibol | cj | 903.93 | 124.49 | 1028.42
3501550 |  | Piso em fibra de polipropileno corrugado para quadra de esportes, inclusive pintura | m² | 100.62 | 24.07 | 124.69
3503 | Abrigo, guarita e quiosque
3503030 |  | Cancela automática metálica com barreira de alumínio até 3,50 m | un | 2763.33 | 0 | 2763.33
3504 | Bancos
3504020 |  | Banco contínuo em concreto vazado | m | 69.13 | 75.07 | 144.2
3504120 |  | Banco em concreto pré-moldado, comprimento 150 cm | un | 307.98 | 16.71 | 324.69
3504130 |  | Banco de madeira sobre alvenaria | m² | 102.22 | 45.53 | 147.75
3504140 |  | Banco em concreto pré-moldado com pés vazados, comprimento 200 cm | un | 338.65 | 23.5 | 362.15
3504150 |  | Banco em concreto pré-moldado com 3 pés, comprimento 300 cm | un | 619.08 | 35.25 | 654.33
3505 | Equipamento recreativo
3505200 |  | Centro de atividades em madeira rústica | cj | 2835.67 | 165.99 | 3001.66
3505210 |  | Balanço duplo em madeira rústica | cj | 1227.3 | 165.99 | 1393.29
3505220 |  | Gangorra dupla em madeira rústica | cj | 727.3 | 165.99 | 893.29
3505240 |  | Gira-gira em ferro com assento de madeira (8 lugares) | cj | 1010.82 | 165.99 | 1176.81
3507 | Mastro para bandeiras
3507020 |  | Plataforma com 3 mastros galvanizados, h= 7,00 m | cj | 3046.82 | 263.87 | 3310.69
3507030 |  | Plataforma com 3 mastros galvanizados, h= 9,00 m | cj | 4436.75 | 263.87 | 4700.62
3507060 |  | Mastro para bandeira galvanizado, h= 9,00 m | un | 1468.83 | 38.97 | 1507.8
3507070 |  | Mastro para bandeira galvanizado, h= 7,00 m | un | 1005.54 | 38.97 | 1044.51
3520 | Reparos, conservações e complementos - GRUPO 35
3520010 |  | Tela em poliamida (nylon), malha 10 x 10 cm, fio 2 mm | m² | 10.2 | 0 | 10.2
3520050 |  | Conjunto de 4 lixeiras para coleta seletiva, com tampa basculante, capacidade 50 litros | un | 463.8 | 25.94 | 489.74
36 | ENTRADA DE ENERGIA ELÉTRICA E TELEFONIA
3601 | Entrada de energia - componentes
3601242 |  | Cubículo de média tensão, para uso ao tempo, classe 24 kV | cj | 96866.78 | 203.33 | 97070.11
3601252 |  | Cubículo de média tensão, para uso ao tempo, classe 17,5 kV | cj | 71844.44 | 203.33 | 72047.77
3601260 |  | Cubículo de entrada e medição para uso abrigado, classe 15 kV | cj | 84740.34 | 406.66 | 85147
3603 | Caixas de entrada / medição
3603010 |  | Caixa de medição tipo II (300 x 560 x 200) mm, padrão concessionárias | un | 105.12 | 132.87 | 237.99
3603020 |  | Caixa de medição polifásica (500 x 600 x 200) mm, padrão concessionárias | un | 160.63 | 132.87 | 293.5
3603030 |  | Caixa de medição externa tipo ´L´ (900 x 600 x 270) mm, padrão Concessionárias | un | 419.5 | 153.36 | 572.86
3603050 |  | Caixa de medição externa tipo ´N´ (1300 x 1200 x 270) mm, padrão Concessionárias | un | 1537.78 | 153.36 | 1691.14
3603060 |  | Caixa de medição externa tipo ´M´ (900 x 1200 x 270) mm, padrão Concessionárias | un | 1029.51 | 153.36 | 1182.87
3603080 |  | Caixa para seccionadora tipo ´T´ (900 x 600 x 250) mm, padrão Concessionárias | un | 371.67 | 115.02 | 486.69
3603090 |  | Caixa de medição interna tipo ´A1´ (1000 x 1000 x 300) mm, padrão Concessionárias | un | 1684.54 | 159.85 | 1844.39
3603120 |  | Caixa de proteção para transformador de corrente, (1000 x 750 x 300) mm, padrão Concessionárias | un | 520.01 | 153.36 | 673.37
3603130 |  | Caixa de proteção dos bornes do medidor, (300 x 250 x 90) mm, padrão Concessionárias | un | 65.65 | 76.68 | 142.33
3603150 |  | Caixa de entrada tipo ´E´ (560 x 350 x 210) mm - padrão Concessionárias | un | 119.33 | 132.87 | 252.2
3603160 |  | Caixa base lateral tipo ´N´ (1300 x 400 x 250) mm | un | 368.05 | 153.36 | 521.41
3604 | Suporte (Braquet)
3604010 |  | Suporte para 1 isolador de baixa tensão | un | 12.27 | 11.5 | 23.77
3604030 |  | Suporte para 2 isoladores de baixa tensão | un | 24.22 | 11.5 | 35.72
3604050 |  | Suporte para 3 isoladores de baixa tensão | un | 36.71 | 11.5 | 48.21
3604070 |  | Suporte para 4 isoladores de baixa tensão | un | 51.04 | 11.5 | 62.54
3605 | Isoladores
3605010 |  | Isolador tipo roldana para baixa tensão de 76 x 79 mm | un | 17.27 | 7.67 | 24.94
3605020 |  | Isolador tipo castanha incluindo grampo de sustentação | un | 18.15 | 7.67 | 25.82
3605040 |  | Isolador tipo disco para 15 kV de 6´ - 150 mm | un | 55.52 | 7.67 | 63.19
3605080 |  | Isolador tipo pino para 15 kV, inclusive pino (poste) | un | 34.22 | 28.75 | 62.97
3605100 |  | Isolador pedestal para 15 kV | un | 66.68 | 7.67 | 74.35
3605110 |  | Isolador pedestal para 25 kV | un | 91.92 | 7.67 | 99.59
3606 | Muflas e terminais
3606060 |  | Terminal modular (mufla) unipolar externo para cabo até 70 mm²/15 kV | cj | 381.37 | 19.18 | 400.55
3606080 |  | Terminal modular (mufla) unipolar interno para cabo até 70 mm²/15 kV | cj | 322.4 | 19.18 | 341.58
3607 | Para-raios de média tensão
3607010 |  | Para-raios de distribuição, classe 12 kV/5 kA, completo, encapsulado com polímero | un | 152.14 | 17.98 | 170.12
3607030 |  | Para-raios de distribuição, classe 12 kV/10 kA, completo, encapsulado com polímero | un | 165.83 | 17.98 | 183.81
3607050 |  | Para-raios de distribuição, classe 15 kV/5 kA, completo, encapsulado com polímero | un | 159.19 | 17.98 | 177.17
3607060 |  | Para-raios de distribuição, classe 15 kV/10 kA, completo, encapsulado com polímero | un | 171.47 | 17.98 | 189.45
3608 | Gerador e grupo gerador
3608030 |  | Grupo gerador com potência de 250/228 kVA, variação de + ou - 5% - completo | un | 128194.7 | 1478.56 | 129673.26
3608040 |  | Grupo gerador com potência de 350/320 kVA, variação de + ou - 10% - completo | un | 172943.81 | 1478.56 | 174422.37
3608050 |  | Grupo gerador com potência de 88/80 kVA, variação de + ou - 10% - completo | un | 70741.16 | 1478.56 | 72219.72
3608060 |  | Grupo gerador com potência de 165/150 kVA, variação de + ou - 5% - completo | un | 93030.91 | 1478.56 | 94509.47
3608100 |  | Grupo gerador com potência de 55/50 kVA, variação de + ou - 10% - completo | un | 64109.66 | 789.25 | 64898.91
3608110 |  | Grupo gerador com potência de 180/168 kVA, variação de + ou - 5% - completo | un | 114607.63 | 1478.56 | 116086.19
3608290 |  | Grupo gerador com potência de 563/513 kVA, variação de + ou - 10% - completo | un | 232592.92 | 1636.41 | 234229.33
3608350 |  | Grupo gerador carenado com potência de 150/136 kVA, variação de + ou - 5% - completo | un | 113705.72 | 1478.56 | 115184.28
3608360 |  | Grupo gerador carenado com potência de 460/434 kVA, variação de + ou - 10% - completo | un | 254696.14 | 1621.36 | 256317.5
3608540 |  | Grupo gerador com potência de 460/434 kVA, variação de + ou - 10% - completo | un | 189305.08 | 1636.41 | 190941.49
3609 | Transformador de entrada
3609020 |  | Transformador de potência trifásico de 225 kVA, classe 15 kV, a óleo | un | 14751.94 | 789.25 | 15541.19
3609050 |  | Transformador de potência trifásico de 150 kVA, classe 15 kV, a óleo | un | 10725.14 | 789.25 | 11514.39
3609060 |  | Transformador de potência trifásico de 500 kVA, classe 15 kV, a seco | un | 41617.78 | 1262.8 | 42880.58
3609070 |  | Transformador de potência trifásico de 1000 kVA, classe 15 kV, a seco com cabine | un | 77135.07 | 1262.8 | 78397.87
3609100 |  | Transformador de potência trifásico de 5 kVA, classe 0,6 kV, a seco com cabine | un | 3786.77 | 315.7 | 4102.47
3609110 |  | Transformador de potência trifásico de 7,5 kVA, classe 0,6 kV, a seco com cabine | un | 4268.69 | 315.7 | 4584.39
3609150 |  | Transformador de potência trifásico de 75 kVA, classe 15 kV, a óleo | un | 8294.67 | 789.25 | 9083.92
3609170 |  | Transformador de potência trifásico de 300 kVA, classe 15 kV, a óleo | un | 17120.87 | 789.25 | 17910.12
3609180 |  | Transformador de potência trifásico de 112,5 kVA, classe 15 kV, a óleo | un | 8407.53 | 789.25 | 9196.78
3609220 |  | Transformador de potência trifásico de 500 kVA, classe 15 kV, a seco com cabine | un | 52242.73 | 1262.8 | 53505.53
3609230 |  | Transformador de potência trifásico de 30 kVA, classe 1,2 KV, a seco com cabine | un | 8843.89 | 315.7 | 9159.59
3609250 |  | Transformador de potência trifásico de 500 kVA, classe 15 kV, a óleo | un | 33555.32 | 1262.8 | 34818.12
3609300 |  | Transformador de potência trifásico de 750 kVA, classe 15 kV, a óleo | un | 38832.97 | 1262.8 | 40095.77
3609360 |  | Transformador de potência trifásico de 750 kVA, classe 15 kV, a seco | un | 69416.25 | 1262.8 | 70679.05
3609370 |  | Transformador de potência trifásico de 300 kVA, classe 15 kV, a seco | un | 39217.9 | 789.25 | 40007.15
3609410 |  | Transformador de potência trifásico de 45 kVA, classe 15 kV, a seco | un | 12264 | 789.25 | 13053.25
3609440 |  | Transformador de potência trifásico de 500 kVA, classe 15 kV, a óleo - tipo pedestal | un | 72877.55 | 1262.8 | 74140.35
3609480 |  | Transformador trifásico a seco de 112,5 kVA, encapsulado em resina epóxi sob vácuo | un | 17584.32 | 789.25 | 18373.57
3609490 |  | Transformador trifásico a seco de 150 kVA, encapsulado em resina epóxi sob vácuo | un | 21822.46 | 789.25 | 22611.71
3620 | Reparos, conservações e complementos - GRUPO 36
3620010 |  | Vergalhão de cobre eletrolítico, diâmetro de 3/8´ | m | 32.42 | 15.33 | 47.75
3620030 |  | União angular para vergalhão, diâmetro de 3/8´ | un | 36.65 | 7.67 | 44.32
3620040 |  | Bobina mínima para disjuntor (a óleo) | un | 905.64 | 49.97 | 955.61
3620050 |  | Terminal para vergalhão, diâmetro de 3/8´ | un | 11.96 | 7.67 | 19.63
3620060 |  | Braçadeira para fixação de eletroduto, até 4´ | un | 1.87 | 5.75 | 7.62
3620070 |  | Prensa vergalhão ´T´, diâmetro de 3/8´ | un | 11.51 | 7.67 | 19.18
3620090 |  | Vara para manobra em cabine em fibra de vidro, para tensão até 36 kV | un | 358.09 | 0.78 | 358.87
3620100 |  | Bucha para passagem interna/externa com isolação para 15 kV | un | 286.73 | 19.18 | 305.91
3620120 |  | Chapa de ferro de 1,50 x 0,50 m para bucha de passagem | un | 118.96 | 19.18 | 138.14
3620140 |  | Cruzeta de madeira de 2400 mm | un | 161.04 | 107.88 | 268.92
3620180 |  | Luva isolante de borracha, acima de 10 até 20 kV | par | 400.7 | 0.78 | 401.48
3620200 |  | Mão francesa de 700 mm | un | 15.97 | 38.34 | 54.31
3620210 |  | Luva isolante de borracha, até 10 kV | par | 315.85 | 0.78 | 316.63
3620220 |  | Mudança de tap do transformador | un | 0 | 215.76 | 215.76
3620240 |  | Óleo para disjuntor | l | 11.66 | 0.63 | 12.29
3620260 |  | Óleo para transformador | l | 11.66 | 0.93 | 12.59
3620280 |  | Placa de advertência ´Perigo Alta Tensão´ em cabine primária, nas dimensões 400 x 300 mm, chapa 18 | un | 37.8 | 7.8 | 45.6
3620330 |  | Luva de couro para proteção de luva isolante | par | 33.07 | 0.78 | 33.85
3620340 |  | Sela para cruzeta de madeira | un | 9.89 | 53.94 | 63.83
3620350 |  | Caixa porta luvas em madeira, com tampa | un | 36.84 | 0.78 | 37.62
3620360 |  | Suporte de transformador em poste ou estaleiro | un | 95.29 | 107.88 | 203.17
3620380 |  | Tapete de borracha isolante elétrico de 1000 x 1000 mm | un | 269.3 | 0.78 | 270.08
3620540 |  | Cruzeta metálica de 2400 mm, para fixação de mufla ou para-raios | un | 318.98 | 107.88 | 426.86
3620560 |  | Dispositivo Soft Starter para motor 15 cv, trifásico 220 V | un | 1679.36 | 38.34 | 1717.7
3620570 |  | Dispositivo Soft Starter para motor 25 cv, trifásico 220 V | un | 2530.95 | 38.34 | 2569.29
3620580 |  | Dispositivo Soft Starter para motor 50 cv, trifásico 220 V | un | 3281.45 | 38.34 | 3319.79
37 | QUADRO E PAINEL PARA ENERGIA ELÉTRICA E TELEFONIA
3701 | Quadro para telefonia embutir, proteção IP40 chapa nº 16msg
3701020 |  | Quadro Telebrás de embutir de 200 x 200 x 120 mm | un | 39.59 | 66.01 | 105.6
3701080 |  | Quadro Telebrás de embutir de 400 x 400 x 120 mm | un | 81.13 | 92.1 | 173.23
3701120 |  | Quadro Telebrás de embutir de 600 x 600 x 120 mm | un | 143.86 | 118.17 | 262.03
3701160 |  | Quadro Telebrás de embutir de 800 x 800 x 120 mm | un | 243.07 | 146.54 | 389.61
3701220 |  | Quadro Telebrás de embutir de 1200 x 1200 x 120 mm | un | 448.14 | 196.45 | 644.59
3702 | Quadro para telefonia de sobrepor, proteção IP 40 chapa nº 16msg
3702020 |  | Quadro Telebrás de sobrepor de 200 x 200 x 120 mm | un | 50.58 | 57.52 | 108.1
3702060 |  | Quadro Telebrás de sobrepor de 400 x 400 x 120 mm | un | 99.11 | 76.68 | 175.79
3702100 |  | Quadro Telebrás de sobrepor de 600 x 600 x 120 mm | un | 185.79 | 95.86 | 281.65
3702140 |  | Quadro Telebrás de sobrepor de 800 x 800 x 120 mm | un | 284.76 | 115.02 | 399.78
3703 | Quadro distribuição de luz e força de embutir universal
3703200 |  | Quadro de distribuição universal de embutir, para disjuntores 16 DIN / 12 Bolt-on - 150 A - sem componentes | un | 283.59 | 114.64 | 398.23
3703210 |  | Quadro de distribuição universal de embutir, para disjuntores 24 DIN / 18 Bolt-on - 150 A - sem componentes | un | 326.06 | 114.64 | 440.7
3703220 |  | Quadro de distribuição universal de embutir, para disjuntores 34 DIN / 24 Bolt-on - 150 A - sem componentes | un | 376.26 | 143.32 | 519.58
3703230 |  | Quadro de distribuição universal de embutir, para disjuntores 44 DIN / 32 Bolt-on - 150 A - sem componentes | un | 425.58 | 143.32 | 568.9
3703240 |  | Quadro de distribuição universal de embutir, para disjuntores 56 DIN / 40 Bolt-on - 225 A - sem componentes | un | 596.34 | 171.96 | 768.3
3703250 |  | Quadro de distribuição universal de embutir, para disjuntores 70 DIN / 50 Bolt-on - 225 A - sem componentes | un | 831.3 | 171.96 | 1003.26
3704 | Quadro distribuição de luz e força de sobrepor universal
3704250 |  | Quadro de distribuição universal de sobrepor, para disjuntores 16 DIN / 12 Bolt-on - 150 A - sem componentes | un | 397.39 | 86 | 483.39
3704260 |  | Quadro de distribuição universal de sobrepor, para disjuntores 24 DIN / 18 Bolt-on - 150 A - sem componentes | un | 450.84 | 86 | 536.84
3704270 |  | Quadro de distribuição universal de sobrepor, para disjuntores 34 DIN / 24 Bolt-on - 150 A - sem componentes | un | 504.3 | 114.64 | 618.94
3704280 |  | Quadro de distribuição universal de sobrepor, para disjuntores 44 DIN / 32 Bolt-on - 150 A - sem componentes | un | 565.99 | 114.64 | 680.63
3704290 |  | Quadro de distribuição universal de sobrepor, para disjuntores 56 DIN / 40 Bolt-on - 225 A - sem componentes | un | 805.08 | 143.32 | 948.4
3704300 |  | Quadro de distribuição universal de sobrepor, para disjuntores 70 DIN / 50 Bolt-on - 225 A - sem componentes | un | 1090.83 | 143.32 | 1234.15
3706 | Painel autoportante
3706010 |  | Painel autoportante em chapa de aço de 2 mm de espessura, com proteção mínima IP 54 - sem componentes | m² | 1567.19 | 101.67 | 1668.86
3710 | Barramentos
3710010 |  | Barramento de cobre nu | kg | 48.08 | 6.82 | 54.9
3711 | Bases
3711020 |  | Base de fusível Diazed completa para 25 A | un | 24.37 | 11.5 | 35.87
3711040 |  | Base de fusível Diazed completa para 63 A | un | 35.98 | 19.18 | 55.16
3711060 |  | Base de fusível NH até 125 A, com fusível | un | 31.6 | 38.34 | 69.94
3711080 |  | Base de fusível NH até 250 A, com fusível | un | 101.01 | 38.34 | 139.35
3711100 |  | Base de fusível NH até 400 A, com fusível | un | 140.92 | 38.34 | 179.26
3711120 |  | Base de fusível tripolar de 15 kV | un | 578.41 | 46.01 | 624.42
3711140 |  | Base de fusível unipolar de 15 kV | un | 223.54 | 46.01 | 269.55
3712 | Fusíveis
3712020 |  | Fusível tipo NH 00 de 6 A até 160 A | un | 14.1 | 7.67 | 21.77
3712040 |  | Fusível tipo NH 1 de 36 A até 250 A | un | 37.54 | 7.67 | 45.21
3712060 |  | Fusível tipo NH 2 de 224 A até 400 A | un | 53.02 | 7.67 | 60.69
3712080 |  | Fusível tipo NH 3 de 400 A até 630 A | un | 79.03 | 7.67 | 86.7
3712120 |  | Fusível tipo HH para 15 kV de 2,5 A até 50 A | un | 186.35 | 7.67 | 194.02
3712140 |  | Fusível tipo HH para 15 kV de 60 A até 100 A | un | 304.66 | 7.67 | 312.33
3712200 |  | Fusível diazed retardado de 2 A até 25 A | un | 3.54 | 7.67 | 11.21
3712220 |  | Fusível diazed retardado de 35 A até 63 A | un | 4.97 | 7.67 | 12.64
3712300 |  | Fusível em vidro para ´TP´ de 0,5 A | un | 26.75 | 1.92 | 28.67
3713 | Disjuntores
3713510 |  | Disjuntor fixo PVO trifásico, 17,5 kV, 630 A x 350 MVA, 50/60 Hz, com acessórios | un | 15962.38 | 240.75 | 16203.13
3713520 |  | Disjuntor a seco aberto trifásico, 600 V de 800 A, 50/60 Hz, com acessórios | un | 21205.63 | 215.76 | 21421.39
3713530 |  | Disjuntor fixo PVO trifásico, 15 kV, 630 A x 350 MVA, com relé de proteção de sobrecorrente e transformadores de corrente | cj | 24615.9 | 318.05 | 24933.95
3713550 |  | Disjuntor em caixa aberta tripolar extraível, 500V de 3200A, com acessórios | un | 49095.95 | 38.34 | 49134.29
3713570 |  | Disjuntor em caixa aberta tripolar extraível, 500V de 4000A, com acessórios | un | 90713.16 | 38.34 | 90751.5
3713600 |  | Disjuntor termomagnético, unipolar 127/220 V, corrente de 10 A até 30 A | un | 11.27 | 11.5 | 22.77
3713610 |  | Disjuntor termomagnético, unipolar 127/220 V, corrente de 35 A até 50 A | un | 19.78 | 11.5 | 31.28
3713630 |  | Disjuntor termomagnético, bipolar 220/380 V, corrente de 10 A até 50 A | un | 69.43 | 23.01 | 92.44
3713640 |  | Disjuntor termomagnético, bipolar 220/380 V, corrente de 60 A até 100 A | un | 102.84 | 23.01 | 125.85
3713650 |  | Disjuntor termomagnético, tripolar 220/380 V, corrente de 10 A até 50 A | un | 88.64 | 34.51 | 123.15
3713660 |  | Disjuntor termomagnético, tripolar 220/380 V, corrente de 60 A até 100 A | un | 109.45 | 34.51 | 143.96
3713690 |  | Disjuntor série universal, em caixa moldada, térmico e magnético fixos, bipolar 480 V, corrente de 60 A até 100 A | un | 316.59 | 38.34 | 354.93
3713700 |  | Disjuntor série universal, em caixa moldada, térmico e magnético fixos, bipolar 480/600 V, corrente de 125 A | un | 506.88 | 38.34 | 545.22
3713720 |  | Disjuntor série universal, em caixa moldada, térmico fixo e magnético ajustável, tripolar 600 V, corrente de 300 A até 400 A | un | 1717.6 | 76.68 | 1794.28
3713730 |  | Disjuntor série universal, em caixa moldada, térmico fixo e magnético ajustável, tripolar 600 V, corrente de 500 A até 630 A | un | 2854.48 | 76.68 | 2931.16
3713740 |  | Disjuntor série universal, em caixa moldada, térmico fixo e magnético ajustável, tripolar 600 V, corrente de 700 A até 800 A | un | 5355.41 | 76.68 | 5432.09
3713760 |  | Disjuntor em caixa moldada, térmico e magnético ajustáveis, tripolar 630/690 V, faixa de ajuste de 440 até 630 A | un | 4162.91 | 76.68 | 4239.59
3713770 |  | Disjuntor em caixa moldada, térmico e magnético ajustáveis, tripolar 1250/690 V, faixa de ajuste de 800 até 1250 A | un | 7737.53 | 76.68 | 7814.21
3713780 |  | Disjuntor em caixa moldada, térmico e magnético ajustáveis, tripolar 1600/690 V, faixa de ajuste de 1000 até 1600 A | un | 10904.2 | 76.68 | 10980.88
3713800 |  | Mini-disjuntor termomagnético, unipolar 127/220 V, corrente de 10 A até 32 A | un | 7.72 | 7.67 | 15.39
3713810 |  | Mini-disjuntor termomagnético, unipolar 127/220 V, corrente de 40 A até 50 A | un | 9.81 | 7.67 | 17.48
3713840 |  | Mini-disjuntor termomagnético, bipolar 220/380 V, corrente de 10 A até 32 A | un | 32.33 | 7.67 | 40
3713850 |  | Mini-disjuntor termomagnético, bipolar 220/380 V, corrente de 40 A até 50 A | un | 35.45 | 7.67 | 43.12
3713860 |  | Mini-disjuntor termomagnético, bipolar 220/380 V, corrente de 63 A | un | 44.04 | 7.67 | 51.71
3713870 |  | Mini-disjuntor termomagnético, bipolar 400 V, corrente de 80 A até 100 A | un | 643.94 | 7.67 | 651.61
3713880 |  | Mini-disjuntor termomagnético, tripolar 220/380 V, corrente de 10 A até 32 A | un | 43.59 | 7.67 | 51.26
3713890 |  | Mini-disjuntor termomagnético, tripolar 220/380 V, corrente de 40 A até 50 A | un | 45.44 | 7.67 | 53.11
3713900 |  | Mini-disjuntor termomagnético, tripolar 220/380 V, corrente de 63 A | un | 55.05 | 7.67 | 62.72
3713910 |  | Mini-disjuntor termomagnético, tripolar 400 V, corrente de 80 A até 125 A | un | 1010.78 | 7.67 | 1018.45
3713920 |  | Disjuntor em caixa moldada, térmico ajustável e magnético fixo, tripolar 2000/1200 V, faixa de ajuste de 1600 até 2000 A | un | 23992.6 | 76.68 | 24069.28
3713930 |  | Disjuntor em caixa moldada, térmico ajustável e magnético fixo, tripolar 2500/1200 V, faixa de ajuste de 2000 até 2500 A | un | 33143.18 | 76.68 | 33219.86
3713940 |  | Disjuntor em caixa aberta tripolar extraível, 500 V de 6300 A, com acessórios | un | 200094.34 | 38.34 | 200132.68
3714 | Chave de baixa tensão
3714050 |  | Chave comutadora, reversão sob carga, tetrapolar, sem porta fusível, para 100 A | un | 2085.95 | 38.34 | 2124.29
3714300 |  | Chave seccionadora sob carga, tripolar, acionamento rotativo, com prolongador, sem porta-fusível, de 160 A | un | 1026.89 | 30.67 | 1057.56
3714310 |  | Chave seccionadora sob carga, tripolar, acionamento rotativo, com prolongador, sem porta-fusível, de 250 A | un | 1189.63 | 30.67 | 1220.3
3714320 |  | Chave seccionadora sob carga, tripolar, acionamento rotativo, com prolongador, sem porta-fusível, de 400 A | un | 1471.24 | 38.34 | 1509.58
3714330 |  | Chave seccionadora sob carga, tripolar, acionamento rotativo, com prolongador, sem porta-fusível, de 630 A | un | 1949.58 | 46.01 | 1995.59
3714340 |  | Chave seccionadora sob carga, tripolar, acionamento rotativo, com prolongador, sem porta-fusível, de 1000 A | un | 3073.89 | 57.52 | 3131.41
3714350 |  | Chave seccionadora sob carga, tripolar, acionamento rotativo, com prolongador, sem porta-fusível, de 1250 A | un | 6567.34 | 57.52 | 6624.86
3714410 |  | Chave seccionadora sob carga, tripolar, acionamento rotativo, com prolongador e porta-fusível até NH-00-125 A - sem fusíveis | un | 1353.87 | 30.67 | 1384.54
3714420 |  | Chave seccionadora sob carga, tripolar, acionamento rotativo, com prolongador e porta-fusível até NH-00-160 A - sem fusíveis | un | 1279.73 | 30.67 | 1310.4
3714430 |  | Chave seccionadora sob carga, tripolar, acionamento rotativo, com prolongador e porta-fusível até NH-1-250 A - sem fusíveis | un | 2356.91 | 30.67 | 2387.58
3714440 |  | Chave seccionadora sob carga, tripolar, acionamento rotativo, com prolongador e porta-fusível até NH-2-400 A - sem fusíveis | un | 2639.79 | 38.34 | 2678.13
3714450 |  | Chave seccionadora sob carga, tripolar, acionamento rotativo, com prolongador e porta-fusível até NH-3-630 A - sem fusíveis | un | 5022.31 | 46.01 | 5068.32
3714500 |  | Chave seccionadora sob carga, tripolar, acionamento tipo punho, com porta-fusível até NH-00-160 A - sem fusíveis | un | 223.5 | 30.67 | 254.17
3714510 |  | Chave seccionadora sob carga, tripolar, acionamento tipo punho, com porta-fusível até NH-1-250 A - sem fusíveis | un | 410.64 | 30.67 | 441.31
3714520 |  | Chave seccionadora sob carga, tripolar, acionamento tipo punho, com porta-fusível até NH-2-400 A - sem fusíveis | un | 574.34 | 38.34 | 612.68
3714530 |  | Chave seccionadora sob carga, tripolar, acionamento tipo punho, com porta-fusível até NH-3-630 A - sem fusíveis | un | 1201.21 | 46.01 | 1247.22
3714600 |  | Chave comutadora, reversão sob carga, tripolar, sem porta fusível, para 400 A | un | 3661.66 | 46.01 | 3707.67
3714610 |  | Chave comutadora, reversão sob carga, tripolar, sem porta fusível, para 600/630 A | un | 5141.23 | 57.52 | 5198.75
3714620 |  | Chave comutadora, reversão sob carga, tripolar, sem porta fusível, para 1000 A | un | 7520.92 | 69.01 | 7589.93
3714640 |  | Chave comutadora, reversão sob carga, tetrapolar, sem porta fusível, para 630 A / 690 V | un | 6422.69 | 88.31 | 6511
3714830 |  | Barra de contato para chave seccionadora tipo NH3-630 A | un | 53.79 | 7.67 | 61.46
3714910 |  | Chave seccionadora tripolar, abertura sob carga seca até 160 A / 600 V | un | 166.18 | 30.67 | 196.85
3715 | Chave de média tensão
3715110 |  | Chave seccionadora tripolar sob carga para 400 A - 25 kV - com prolongador | un | 1626.71 | 186.81 | 1813.52
3715120 |  | Chave seccionadora tripolar sob carga para 400 A - 15 kV - com prolongador | un | 1142.38 | 186.81 | 1329.19
3715150 |  | Chave fusível base ´C´ para 15 kV/100 A, com capacidade de ruptura até 10 kA - com fusível | un | 240.26 | 68.93 | 309.19
3715160 |  | Chave fusível base ''C'' para 15 kV/200 A, com capacidade de ruptura até 10 kA - com fusível | un | 321.6 | 68.93 | 390.53
3715170 |  | Chave fusível base ''C'' para 25 kV/100 A, com capacidade de ruptura até 6,3 kA - com fusível | un | 279.17 | 68.93 | 348.1
3715200 |  | Chave seccionadora tripolar seca para 400 A - 15 kV - com prolongador | un | 956.15 | 186.81 | 1142.96
3715210 |  | Chave seccionadora tripolar seca para 600 / 630 A - 15 kV - com prolongador | un | 1121.96 | 186.81 | 1308.77
3716 | Bus-way
3716071 |  | Sistema de barramento blindado de 100 a 2500 A, trifásico, barra de cobre | Axm | 207.44 | 0.48 | 207.92
3717 | Dispositivo DR ou interruptor de corrente de fuga
3717060 |  | Dispositivo diferencial residual de 25 A x 30 mA - 2 polos | un | 138.16 | 9.59 | 147.75
3717070 |  | Dispositivo diferencial residual de 40 A x 30 mA - 2 polos | un | 146.01 | 9.59 | 155.6
3717074 |  | Dispositivo diferencial residual de 25 A x 30 mA - 4 polos | un | 177.72 | 9.59 | 187.31
3717080 |  | Dispositivo diferencial residual de 40 A x 30 mA - 4 polos | un | 178.78 | 9.59 | 188.37
3717090 |  | Dispositivo diferencial residual de 63 A x 30 mA - 4 polos | un | 213.72 | 9.59 | 223.31
3717100 |  | Dispositivo diferencial residual de 80 A x 30 mA - 4 polos | un | 326.09 | 9.59 | 335.68
3717110 |  | Dispositivo diferencial residual de 100 A x 30 mA - 4 polos | un | 337.5 | 9.59 | 347.09
3717114 |  | Dispositivo diferencial residual de 125 A x 30 mA - 4 polos | un | 569.54 | 9.59 | 579.13
3717130 |  | Dispositivo diferencial residual de 25 A x 300 mA - 4 polos | un | 194.66 | 9.59 | 204.25
3718 | Transformador de Potencial
3718010 |  | Transformador de potencial monofásico até 1000 VA classe 15 kV, a seco, com fusíveis | un | 1843.66 | 58.14 | 1901.8
3718020 |  | Transformador de potencial monofásico até 2000 VA classe 15 kV, a seco, com fusíveis | un | 2538.44 | 58.14 | 2596.58
3718030 |  | Transformador de potencial monofásico até 500 VA classe 15 kV, a seco, sem fusíveis | un | 1386.82 | 58.14 | 1444.96
3719 | Transformador de corrente
3719010 |  | Transformador de corrente 800-5 A, janela | un | 203.76 | 58.14 | 261.9
3719020 |  | Transformador de corrente 200-5 A até 600-5 A, janela | un | 192.03 | 58.14 | 250.17
3719030 |  | Transformador de corrente 1000-5 A até 1500-5 A, janela | un | 370.92 | 58.14 | 429.06
3719060 |  | Transformador de corrente 50-5 A até 150-5 A, janela | un | 94.49 | 58.14 | 152.63
3719080 |  | Transformador de corrente 2000-5 A até 2500-5 A - janela | un | 738.94 | 58.14 | 797.08
3720 | Reparos, conservações e complementos - GRUPO 37
3720010 |  | Isolador em epóxi de 1 kV para barramento | un | 16.99 | 5.75 | 22.74
3720030 |  | Régua de bornes para 9 polos de 600 V / 50 A | un | 20.05 | 1.92 | 21.97
3720080 |  | Barra de neutro e/ou terra | un | 13.76 | 5.75 | 19.51
3720090 |  | Recolocação de chave seccionadora tripolar de 125 A até 650 A, sem base fusível | un | 0 | 19.18 | 19.18
3720100 |  | Recolocação de fundo de quadro de distribuição, sem componentes | m² | 0 | 26.98 | 26.98
3720110 |  | Recolocação de quadro de distribuição de sobrepor, sem componentes | m² | 0 | 53.94 | 53.94
3720130 |  | Banco de medição para transformadores TC/TP, padrão Eletropaulo e/ou Cesp | un | 495.79 | 1.56 | 497.35
3720140 |  | Suporte fixo para transformadores de potencial | un | 140.52 | 3.9 | 144.42
3720150 |  | Placa de montagem em chapa de aço de 2,65 mm (12 MSG) | m² | 406.08 | 26.98 | 433.06
3720190 |  | Inversor de frequência para variação de velocidade em motores, potência de 0,25 a 20 cv | un | 4431.24 | 43.15 | 4474.39
3720191 |  | Inversor de frequência para variação de velocidade em motores, potência de 25 a 30 CV | un | 10136.86 | 43.15 | 10180.01
3720193 |  | Inversor de frequência para variação de velocidade em motores, potência de 50 cv | un | 18768.8 | 43.15 | 18811.95
3720210 |  | Punho de manobra com articulador de acionamento | un | 345.21 | 19.18 | 364.39
3721 | Capacitor de potência
3721010 |  | Capacitor de potência trifásico de 10 kVAr, 220 V/60 Hz, para correção de fator de potência | un | 701.36 | 19.18 | 720.54
3722 | Transformador de comando
3722010 |  | Transformador monofásico de comando de 200 VA classe 0,6 kV, a seco | un | 262.07 | 58.14 | 320.21
3724 | Supressor de surto
3724031 |  | Supressor de surto monofásico, Fase-Terra, In 4 a 11 kA, Imax. de surto de 12 até 15 kA | un | 64.39 | 21.86 | 86.25
3724032 |  | Supressor de surto monofásico, Fase-Terra, In > ou = 20 kA, Imax. de surto de 50 até 80 Ka | un | 120.66 | 21.86 | 142.52
3724040 |  | Supressor de surto monofásico, Neutro-Terra, In > ou = 20 kA, Imax. de surto de 65 até 80 kA | un | 140.49 | 21.86 | 162.35
3725 | Disjuntores.
3725090 |  | Disjuntor em caixa moldada tripolar, térmico e magnético fixos, tensão de isolamento 480/690V, de 10A a 60A | un | 398.9 | 63.33 | 462.23
3725100 |  | Disjuntor em caixa moldada tripolar, térmico e magnético fixos, tensão de isolamento 480/690V, de 70A até 150A | un | 345.41 | 63.33 | 408.74
3725110 |  | Disjuntor em caixa moldada tripolar, térmico e magnético fixos, tensão de isolamento 415/690V, de 175A a 250A | un | 452.75 | 63.33 | 516.08
3725200 |  | Disjuntor em caixa moldada bipolar, térmico e magnético fixos - 480 V, de 10 A a 50 A para 120/240 Vca - 25 KA e para 380/440 Vca - 18 KA | un | 328.79 | 63.33 | 392.12
3725210 |  | Disjuntor em caixa moldada bipolar, térmico e magnético fixos - 600 V, de 150 A para 120/240 Vca - 25 KA e para 380/440 Vca - 18 KA | un | 538.02 | 63.33 | 601.35
3725215 |  | Disjuntor fixo a vácuo de 15 a 17,5 kV, equipado com motorização de fechamento, com relê de proteção | cj | 25149.62 | 88.31 | 25237.93
38 | TUBULAÇÃO E CONDUTOR PARA ENERGIA ELÉTRICA E TELEFONIA BÁSICA
3801 | Eletroduto em PVC rígido roscável
3801040 |  | Eletroduto de PVC rígido roscável de 3/4´ - com acessórios | m | 3.74 | 19.18 | 22.92
3801060 |  | Eletroduto de PVC rígido roscável de 1´ - com acessórios | m | 5.47 | 23.01 | 28.48
3801080 |  | Eletroduto de PVC rígido roscável de 1 1/4´ - com acessórios | m | 7.47 | 26.84 | 34.31
3801100 |  | Eletroduto de PVC rígido roscável de 1 1/2´ - com acessórios | m | 8.42 | 30.67 | 39.09
3801120 |  | Eletroduto de PVC rígido roscável de 2´ - com acessórios | m | 10.74 | 34.51 | 45.25
3801140 |  | Eletroduto de PVC rígido roscável de 2 1/2´ - com acessórios | m | 19.17 | 38.34 | 57.51
3801160 |  | Eletroduto de PVC rígido roscável de 3´ - com acessórios | m | 27.24 | 42.17 | 69.41
3801180 |  | Eletroduto de PVC rígido roscável de 4´ - com acessórios | m | 39.37 | 49.84 | 89.21
3804 | Eletroduto galvanizado - médio
3804040 |  | Eletroduto galvanizado, médio de 3/4´ - com acessórios | m | 6.36 | 23.01 | 29.37
3804060 |  | Eletroduto galvanizado, médio de 1´ - com acessórios | m | 7.6 | 26.84 | 34.44
3804080 |  | Eletroduto galvanizado, médio de 1 1/4´ - com acessórios | m | 11.83 | 30.67 | 42.5
3804100 |  | Eletroduto galvanizado, médio de 1 1/2´ - com acessórios | m | 14.53 | 34.51 | 49.04
3804120 |  | Eletroduto galvanizado, médio de 2´ - com acessórios | m | 17.4 | 38.34 | 55.74
3804140 |  | Eletroduto galvanizado, médio de 2 1/2´ - com acessórios | m | 30.08 | 46.01 | 76.09
3804160 |  | Eletroduto galvanizado, médio de 3´ - com acessórios | m | 35.99 | 57.52 | 93.51
3804180 |  | Eletroduto galvanizado, médio de 4´ - com acessórios | m | 53.3 | 69.01 | 122.31
3805 | Eletroduto galvanizado - pesado
3805040 |  | Eletroduto galvanizado, pesado de 3/4´ - com acessórios | m | 9.43 | 23.01 | 32.44
3805060 |  | Eletroduto galvanizado, pesado de 1´ - com acessórios | m | 12.56 | 26.84 | 39.4
3805090 |  | Eletroduto galvanizado, pesado de 1 1/4´ - com acessórios | m | 19.99 | 30.67 | 50.66
3805100 |  | Eletroduto galvanizado, pesado de 1 1/2´ - com acessórios | m | 23.46 | 34.51 | 57.97
3805120 |  | Eletroduto galvanizado, pesado de 2´ - com acessórios | m | 31.19 | 38.34 | 69.53
3805140 |  | Eletroduto galvanizado, pesado de 2 1/2´ - com acessórios | m | 43.37 | 46.01 | 89.38
3805160 |  | Eletroduto galvanizado, pesado de 3´ - com acessórios | m | 53.39 | 57.52 | 110.91
3805180 |  | Eletroduto galvanizado, pesado de 4´ - com acessórios | m | 74.78 | 69.01 | 143.79
3806 | Eletroduto galvanizado a quente - pesado
3806020 |  | Eletroduto galvanizado a quente, pesado de 1/2´ - com acessórios | m | 10.47 | 19.18 | 29.65
3806040 |  | Eletroduto galvanizado a quente, pesado de 3/4´ - com acessórios | m | 12.55 | 23.01 | 35.56
3806060 |  | Eletroduto galvanizado a quente, pesado de 1´ - com acessórios | m | 15.99 | 26.84 | 42.83
3806080 |  | Eletroduto galvanizado a quente, pesado de 1 1/4´ - com acessórios | m | 23.55 | 30.67 | 54.22
3806100 |  | Eletroduto galvanizado a quente, pesado de 1 1/2´ - com acessórios | m | 28.33 | 34.51 | 62.84
3806120 |  | Eletroduto galvanizado a quente, pesado de 2´ - com acessórios | m | 35.6 | 38.34 | 73.94
3806140 |  | Eletroduto galvanizado a quente, pesado de 2 1/2´ - com acessórios | m | 50.76 | 46.01 | 96.77
3806160 |  | Eletroduto galvanizado a quente, pesado de 3´ - com acessórios | m | 60.36 | 57.52 | 117.88
3806180 |  | Eletroduto galvanizado a quente, pesado de 4´ - com acessórios | m | 77.43 | 69.01 | 146.44
3807 | Canaleta, perfilado e acessórios
3807030 |  | Grampo tipo ´C´ diâmetro 3/8`, com balancim tamanho grande | cj | 5.1 | 9.59 | 14.69
3807050 |  | Tampa de pressão para perfilado de 38 x 38 mm | m | 3.36 | 1.92 | 5.28
3807120 |  | Saída final, diâmetro de 3/4´ | un | 0.56 | 5.75 | 6.31
3807130 |  | Saída lateral simples, diâmetro de 3/4´ | un | 1.42 | 6.89 | 8.31
3807134 |  | Saída lateral simples, diâmetro de 1´ | un | 1.23 | 6.89 | 8.12
3807140 |  | Saída superior, diâmetro de 3/4´ | un | 1.26 | 5.75 | 7.01
3807172 |  | Canaleta em PVC de 20 x 12 mm, inclusive acessórios | m | 3.13 | 11.5 | 14.63
3807200 |  | Vergalhão com rosca, porca e arruela de diâmetro 3/8´ (tirante) | m | 5.14 | 5.39 | 10.53
3807210 |  | Vergalhão com rosca, porca e arruela de diâmetro 1/4´ (tirante) | m | 2.39 | 5.39 | 7.78
3807216 |  | Vergalhão com rosca, porca e arruela de diâmetro 5/16´ (tirante) | m | 3.82 | 5.39 | 9.21
3807300 |  | Perfilado perfurado 38 x 38 mm em chapa 14 pré-zincada, com acessórios | m | 16.13 | 9.59 | 25.72
3807310 |  | Perfilado perfurado 38 x 76 mm em chapa 14 pré-zincada, com acessórios | m | 27.83 | 9.59 | 37.42
3807340 |  | Perfilado liso 38 x 38 mm - com acessórios | m | 21.32 | 9.59 | 30.91
3807700 |  | Canaleta aparente com tampa em PVC, autoextinguível, de 85 x 35 mm, com acessórios | m | 47.15 | 11.5 | 58.65
3807710 |  | Canaleta aparente com duas tampas em PVC, autoextinguível, de 120 x 35 mm, com acessórios | m | 67.65 | 13.42 | 81.07
3807720 |  | Canaleta aparente com duas tampas em PVC, autoextinguível, de 120 x 60 mm, com acessórios | m | 86.83 | 15.33 | 102.16
3807730 |  | Suporte com furos de tomada em PVC de 60 x 35 x 150 mm, para canaleta aparente | un | 7.04 | 1.56 | 8.6
3807740 |  | Suporte com furos de tomada em PVC de 85 x 35 x 150 mm, para canaleta aparente | un | 7.88 | 1.56 | 9.44
3807750 |  | Suporte com furos de tomada em PVC de 60 x 60 x 150 mm, para canaleta aparente | un | 7.47 | 1.56 | 9.03
3810 | Duto fechado de piso e acessórios
3810010 |  | Duto de piso liso em aço, medindo 2 x 25 x 70 mm, com acessórios | m | 26.6 | 11.5 | 38.1
3810020 |  | Duto de piso liso em aço, medindo 3 x 25 x 70 mm, com acessórios | m | 35.04 | 11.5 | 46.54
3810024 |  | Caixa de derivação ou passagem, para cruzamento de duto, medindo 4 x 25 x 70 mm, sem cruzadora | un | 35.19 | 11.88 | 47.07
3810026 |  | Caixa de derivação ou passagem, para cruzamento de duto, medindo 12 x 25 x 70 mm, com cruzadora | un | 91.65 | 23.01 | 114.66
3810030 |  | Caixa de derivação ou passagem, para cruzamento de duto, medindo 16 x 25 x 70 mm, com cruzadora | un | 129.71 | 23.01 | 152.72
3810060 |  | Caixa de tomada e tampa basculante com rebaixo de 2 x (25 x 70 mm) | un | 105.93 | 7.31 | 113.24
3810070 |  | Caixa de tomada e tampa basculante com rebaixo de 3 x (25 x 70 mm) | un | 114.6 | 7.31 | 121.91
3810080 |  | Caixa de tomada e tampa basculante com rebaixo de 4 x (25 x 70 mm) | un | 254.98 | 7.31 | 262.29
3810090 |  | Suporte de tomada para caixas com 2, 3 ou 4 vias | un | 8.35 | 0.78 | 9.13
3812 | Leitos e acessórios
3812086 |  | Leito para cabos, tipo pesado, em aço galvanizado de 300 x 100 mm - com acessórios | m | 119.56 | 11.5 | 131.06
3812090 |  | Leito para cabos, tipo pesado, em aço galvanizado de 400 x 100 mm - com acessórios | m | 131.43 | 11.5 | 142.93
3812100 |  | Leito para cabos, tipo pesado, em aço galvanizado de 600 x 100 mm - com acessórios | m | 155.13 | 11.5 | 166.63
3812120 |  | Leito para cabos, tipo pesado, em aço galvanizado de 500 x 100 mm - com acessórios | m | 144.18 | 11.5 | 155.68
3812130 |  | Leito para cabos, tipo pesado, em aço galvanizado de 800 x 100 mm - com acessórios | m | 180.3 | 11.5 | 191.8
3813 | Eletroduto em polietileno de alta densidade
3813010 |  | Eletroduto corrugado em polietileno de alta densidade, DN= 30 mm, com acessórios | m | 6.39 | 1.54 | 7.93
3813016 |  | Eletroduto corrugado em polietileno de alta densidade, DN= 40 mm, com acessórios | m | 7.56 | 1.54 | 9.1
3813020 |  | Eletroduto corrugado em polietileno de alta densidade, DN= 50 mm, com acessórios | m | 8.13 | 1.54 | 9.67
3813030 |  | Eletroduto corrugado em polietileno de alta densidade, DN= 75 mm, com acessórios | m | 11.63 | 1.54 | 13.17
3813040 |  | Eletroduto corrugado em polietileno de alta densidade, DN= 100 mm, com acessórios | m | 17.33 | 1.54 | 18.87
3813050 |  | Eletroduto corrugado em polietileno de alta densidade, DN= 125 mm, com acessórios | m | 29.24 | 1.54 | 30.78
3813060 |  | Eletroduto corrugado em polietileno de alta densidade, DN= 150 mm, com acessórios | m | 44.45 | 1.54 | 45.99
3815 | Eletroduto metálico flexível
3815010 |  | Eletroduto metálico flexível com capa em PVC de 3/4´ | m | 6.34 | 13.49 | 19.83
3815020 |  | Eletroduto metálico flexível com capa em PVC de 1´ | m | 8.61 | 13.49 | 22.1
3815040 |  | Eletroduto metálico flexível com capa em PVC de 2´ | m | 18.66 | 13.49 | 32.15
3815110 |  | Terminal macho fixo em latão zincado de 3/4´ | un | 8.66 | 2.6 | 11.26
3815120 |  | Terminal macho fixo em latão zincado de 1´ | un | 13.46 | 2.6 | 16.06
3815140 |  | Terminal macho fixo em latão zincado de 2´ | un | 38.83 | 2.6 | 41.43
3815310 |  | Terminal macho giratório em latão zincado de 3/4´ | un | 10.59 | 2.6 | 13.19
3815320 |  | Terminal macho giratório em latão zincado de 1´ | un | 14.96 | 2.6 | 17.56
3815340 |  | Terminal macho giratório em latão zincado de 2´ | un | 45.38 | 2.6 | 47.98
3816 | Rodapé técnico e acessórios
3816030 |  | Rodapé técnico triplo e tampa com pintura eletrostática | m | 36.66 | 11.5 | 48.16
3816060 |  | Curva horizontal tripla de 90°, interna ou externa e tampa com pintura eletrostática | un | 37.59 | 19.18 | 56.77
3816080 |  | Tê triplo de 90°, horizontal ou vertical e tampa com pintura eletrostática | un | 47.43 | 19.18 | 66.61
3816090 |  | Caixa para tomadas: de energia, RJ, sobressalente, interruptor ou espelho, com pintura eletrostática, para rodapé técnico triplo | un | 9.13 | 7.31 | 16.44
3816110 |  | Caixa de derivação embutida ou externa com pintura eletrostática, para rodapé técnico triplo | un | 22.15 | 19.18 | 41.33
3816130 |  | Caixa para tomadas: de energia, RJ, sobressalente, interruptor ou espelho, com pintura eletrostática, para rodapé técnico duplo | un | 7.77 | 7.31 | 15.08
3816140 |  | Terminal de fechamento ou mata junta com pintura eletrostática, para rodapé técnico triplo | un | 4.19 | 5.75 | 9.94
3816150 |  | Rodapé técnico duplo e tampa com pintura eletrostática | m | 29.6 | 11.5 | 41.1
3816160 |  | Curva vertical dupla de 90°, interna ou externa e tampa com pintura eletrostática | un | 29.33 | 19.18 | 48.51
3816190 |  | Terminal de fechamento ou mata junta com pintura eletrostática, para rodapé técnico duplo | un | 2.99 | 5.75 | 8.74
3816200 |  | Curva horizontal dupla de 90°, interna ou externa e tampa com pintura eletrostática | un | 28.63 | 19.18 | 47.81
3816230 |  | Curva vertical tripla de 90°, interna ou externa e tampa com pintura eletrostática | un | 37.94 | 19.18 | 57.12
3816250 |  | Poste condutor metálico para distribuição, com suporte para tomadas elétricas e RJ, com pintura eletrostática, altura de 3,00 m | un | 348 | 25.83 | 373.83
3816270 |  | Caixa de derivação embutida ou externa para rodapé técnico duplo | un | 17.09 | 19.18 | 36.27
3819 | Eletroduto em PVC corrugado flexível
3819020 |  | Eletroduto de PVC corrugado flexível leve, diâmetro externo de 20 mm | m | 1.63 | 11.5 | 13.13
3819030 |  | Eletroduto de PVC corrugado flexível leve, diâmetro externo de 25 mm | m | 1.87 | 11.5 | 13.37
3819040 |  | Eletroduto de PVC corrugado flexível leve, diâmetro externo de 32 mm | m | 2.8 | 11.5 | 14.3
3819210 |  | Eletroduto de PVC corrugado flexível reforçado, diâmetro externo de 25 mm | m | 2.05 | 11.5 | 13.55
3819220 |  | Eletroduto de PVC corrugado flexível reforçado, diâmetro externo de 32 mm | m | 3.07 | 11.5 | 14.57
3820 | Reparos, conservações e complementos - GRUPO 38
3820010 |  | Recolocação de perfilado 38x38 mm | m | 0 | 9.59 | 9.59
3820020 |  | Recolocação de vergalhão | m | 0 | 15.33 | 15.33
3820030 |  | Recolocação de caixa de tomada para perfilado | un | 0 | 11.5 | 11.5
3820040 |  | Recolocação de eletrodutos | m | 0 | 38.34 | 38.34
3821 | Eletrocalha e acessórios
3821110 |  | Eletrocalha lisa galvanizada a fogo, 50 x 50 mm, com acessórios | m | 22.02 | 19.18 | 41.2
3821120 |  | Eletrocalha lisa galvanizada a fogo, 100 x 50 mm, com acessórios | m | 29.98 | 19.18 | 49.16
3821130 |  | Eletrocalha lisa galvanizada a fogo, 150 x 50 mm, com acessórios | m | 37.86 | 19.18 | 57.04
3821140 |  | Eletrocalha lisa galvanizada a fogo, 200 x 50 mm, com acessórios | m | 45.24 | 19.18 | 64.42
3821150 |  | Eletrocalha lisa galvanizada a fogo, 250 x 50 mm, com acessórios | m | 52.78 | 19.18 | 71.96
3821310 |  | Eletrocalha lisa galvanizada a fogo, 100 x 100 mm, com acessórios | m | 44.03 | 28.75 | 72.78
3821320 |  | Eletrocalha lisa galvanizada a fogo, 150 x 100 mm, com acessórios | m | 51.29 | 28.75 | 80.04
3821330 |  | Eletrocalha lisa galvanizada a fogo, 200 x 100 mm, com acessórios | m | 59.7 | 28.75 | 88.45
3821340 |  | Eletrocalha lisa galvanizada a fogo, 250 x 100 mm, com acessórios | m | 64.18 | 28.75 | 92.93
3821350 |  | Eletrocalha lisa galvanizada a fogo, 300 x 100 mm, com acessórios | m | 73.4 | 38.34 | 111.74
3821360 |  | Eletrocalha lisa galvanizada a fogo, 400 x 100 mm, com acessórios | m | 108.03 | 38.34 | 146.37
3821370 |  | Eletrocalha lisa galvanizada a fogo, 500 x 100 mm, com acessórios | m | 127.27 | 38.34 | 165.61
3821920 |  | Eletrocalha perfurada galvanizada a fogo, 100 x 50 mm, com acessórios | m | 31.99 | 19.18 | 51.17
3821930 |  | Eletrocalha perfurada galvanizada a fogo, 150 x 50 mm, com acessórios | m | 37.05 | 19.18 | 56.23
3821940 |  | Eletrocalha perfurada galvanizada a fogo, 200 x 50 mm, com acessórios | m | 44.27 | 19.18 | 63.45
3821950 |  | Eletrocalha perfurada galvanizada a fogo, 250 x 50 mm, com acessórios | m | 52.77 | 19.18 | 71.95
3822 | Eletrocalha e acessórios.
3822120 |  | Eletrocalha perfurada galvanizada a fogo, 150x100mm, com acessórios | m | 52.14 | 28.75 | 80.89
3822130 |  | Eletrocalha perfurada galvanizada a fogo, 200x100mm, com acessórios | m | 59.28 | 28.75 | 88.03
3822140 |  | Eletrocalha perfurada galvanizada a fogo, 250x100mm, com acessórios | m | 68.48 | 28.75 | 97.23
3822150 |  | Eletrocalha perfurada galvanizada a fogo, 300x100mm, com acessórios | m | 74.46 | 38.34 | 112.8
3822160 |  | Eletrocalha perfurada galvanizada a fogo, 400x100mm, com acessórios | m | 110.67 | 38.34 | 149.01
3822170 |  | Eletrocalha perfurada galvanizada a fogo, 500x100mm, com acessórios | m | 135.1 | 38.34 | 173.44
3822180 |  | Eletrocalha perfurada galvanizada a fogo, 700x100mm, com acessórios | m | 169.38 | 38.34 | 207.72
3822610 |  | Tampa de encaixe para eletrocalha, galvanizada a fogo, L= 50mm | m | 10.89 | 1.92 | 12.81
3822620 |  | Tampa de encaixe para eletrocalha, galvanizada a fogo, L= 100mm | m | 16.85 | 1.92 | 18.77
3822630 |  | Tampa de encaixe para eletrocalha, galvanizada a fogo, L= 150mm | m | 25.18 | 1.92 | 27.1
3822640 |  | Tampa de encaixe para eletrocalha, galvanizada a fogo, L= 200mm | m | 30.91 | 1.92 | 32.83
3822650 |  | Tampa de encaixe para eletrocalha, galvanizada a fogo, L= 250mm | m | 41.64 | 1.92 | 43.56
3822660 |  | Tampa de encaixe para eletrocalha, galvanizada a fogo, L= 300mm | m | 47.44 | 1.92 | 49.36
3822670 |  | Tampa de encaixe para eletrocalha, galvanizada a fogo, L= 400mm | m | 59.54 | 1.92 | 61.46
3822680 |  | Tampa de encaixe para eletrocalha, galvanizada a fogo, L= 500mm | m | 74.71 | 1.92 | 76.63
3822690 |  | Tampa de encaixe para eletrocalha, galvanizada a fogo, L= 700mm | m | 101.19 | 1.92 | 103.11
3823 | Eletrocalha e acessórios..
3823010 |  | Suporte para eletrocalha, galvanizado a fogo, 50x50mm | un | 2.74 | 9.59 | 12.33
3823020 |  | Suporte para eletrocalha, galvanizado a fogo, 100x50mm | un | 3.25 | 9.59 | 12.84
3823030 |  | Suporte para eletrocalha, galvanizado a fogo, 150x50mm | un | 4.41 | 9.59 | 14
3823040 |  | Suporte para eletrocalha, galvanizado a fogo, 200x50mm | un | 5.42 | 9.59 | 15.01
3823050 |  | Suporte para eletrocalha, galvanizado a fogo, 250x50mm | un | 6.45 | 9.59 | 16.04
3823060 |  | Suporte para eletrocalha, galvanizado a fogo, 300x50mm | un | 6.78 | 9.59 | 16.37
3823110 |  | Suporte para eletrocalha, galvanizado a fogo, 100x100mm | un | 4.51 | 9.59 | 14.1
3823120 |  | Suporte para eletrocalha, galvanizado a fogo, 150x100mm | un | 5.03 | 9.59 | 14.62
3823130 |  | Suporte para eletrocalha, galvanizado a fogo, 200x100mm | un | 5.92 | 9.59 | 15.51
3823140 |  | Suporte para eletrocalha, galvanizado a fogo, 250x100mm | un | 7.45 | 9.59 | 17.04
3823150 |  | Suporte para eletrocalha, galvanizado a fogo, 300x100mm | un | 7.5 | 9.59 | 17.09
3823160 |  | Suporte para eletrocalha, galvanizado a fogo, 400x100mm | un | 9.09 | 9.59 | 18.68
3823170 |  | Suporte para eletrocalha, galvanizado a fogo, 500x100mm | un | 10.76 | 9.59 | 20.35
3823180 |  | Suporte para eletrocalha, galvanizado a fogo, 700x100mm | un | 17.22 | 9.59 | 26.81
3823210 |  | Mão francesa simples, galvanizada a fogo, L= 200mm | un | 6.83 | 9.59 | 16.42
3823220 |  | Mão francesa simples, galvanizada a fogo, L= 300mm | un | 8.89 | 9.59 | 18.48
3823230 |  | Mão francesa simples, galvanizada a fogo, L= 400mm | un | 11.12 | 9.59 | 20.71
3823240 |  | Mão francesa simples, galvanizada a fogo, L= 500mm | un | 12.37 | 9.59 | 21.96
3823310 |  | Mão francesa dupla, galvanizada a fogo, L= 300mm | un | 17.74 | 13.42 | 31.16
3823320 |  | Mão francesa dupla, galvanizada a fogo, L= 400mm | un | 21.69 | 13.42 | 35.11
3823330 |  | Mão francesa dupla, galvanizada a fogo, L= 500mm | un | 28.14 | 13.42 | 41.56
3823350 |  | Mão francesa dupla, galvanizada a fogo, L= 700mm | un | 37.21 | 13.42 | 50.63
3823410 |  | Mão francesa reforçada, galvanizada a fogo, L= 900mm | un | 54.99 | 19.18 | 74.17
39 | CONDUTOR E ENFIAÇÃO DE ENERGIA ELÉTRICA E TELEFONIA
3902 | Cabo de cobre, isolamento 450V / 750 V, isolação em PVC 70°C
3902010 |  | Cabo de cobre de 1,5 mm², isolamento 750 V - isolação em PVC 70°C | m | 0.75 | 1.54 | 2.29
3902016 |  | Cabo de cobre de 2,5 mm², isolamento 750 V - isolação em PVC 70°C | m | 1.02 | 1.54 | 2.56
3902020 |  | Cabo de cobre de 4 mm², isolamento 750 V - isolação em PVC 70°C | m | 1.83 | 2.29 | 4.12
3902030 |  | Cabo de cobre de 6 mm², isolamento 750 V - isolação em PVC 70°C | m | 2.87 | 2.68 | 5.55
3902040 |  | Cabo de cobre de 10 mm², isolamento 750 V - isolação em PVC 70°C | m | 5 | 3.07 | 8.07
3903 | Cabo de cobre, isolamento 0,6/1kV, isolação em PVC 70°C
3903160 |  | Cabo de cobre de 1,5 mm², isolamento 0,6/1 kV - isolação em PVC 70°C | m | 1.02 | 1.54 | 2.56
3903170 |  | Cabo de cobre de 2,5 mm², isolamento 0,6/1 kV - isolação em PVC 70°C | m | 1.38 | 1.92 | 3.3
3903174 |  | Cabo de cobre de 4 mm², isolamento 0,6/1 kV - isolação em PVC 70°C. | m | 2.16 | 2.29 | 4.45
3903178 |  | Cabo de cobre de 6 mm², isolamento 0,6/1 kV - isolação em PVC 70°C | m | 2.72 | 2.68 | 5.4
3903182 |  | Cabo de cobre de 10 mm², isolamento 0,6/1 kV - isolação em PVC 70°C | m | 4.7 | 3.07 | 7.77
3904 | Cabo de cobre nu, têmpera mole, classe 2
3904050 |  | Cabo de cobre nu, têmpera mole, classe 2, de 16 mm² | m | 7.34 | 1.92 | 9.26
3904060 |  | Cabo de cobre nu, têmpera mole, classe 2, de 25 mm² | m | 10.33 | 3.83 | 14.16
3904070 |  | Cabo de cobre nu, têmpera mole, classe 2, de 35 mm² | m | 13.18 | 5.75 | 18.93
3904080 |  | Cabo de cobre nu, têmpera mole, classe 2, de 50 mm² | m | 23.6 | 7.67 | 31.27
3904100 |  | Cabo de cobre nu, têmpera mole, classe 2, de 70 mm² | m | 30.61 | 9.59 | 40.2
3904120 |  | Cabo de cobre nu, têmpera mole, classe 2, de 95 mm² | m | 45.41 | 11.5 | 56.91
3904180 |  | Cabo de cobre nu, têmpera mole, classe 2, de 185 mm² | m | 98.07 | 17.25 | 115.32
3905 | Cabo de cobre tripolar, isolamento 8,7/15 kV, isolação EPR 90°C
3905070 |  | Cabo de cobre de 3x35 mm², isolamento 8,7/15 kV - isolação EPR 90°C | m | 119.64 | 34.78 | 154.42
3906 | Cabo de cobre unipolar, isolamento 8,7/15 kV, isolação EPR 90°C
3906060 |  | Cabo de cobre de 25 mm², isolamento 8,7/15 kV - isolação EPR 90°C | m | 30.54 | 20.86 | 51.4
3906070 |  | Cabo de cobre de 35 mm², isolamento 8,7/15 kV - isolação EPR 90°C | m | 38.38 | 25.12 | 63.5
3906074 |  | Cabo de cobre de 50 mm², isolamento 8,7/15 kV - isolação EPR 90°C | m | 44.28 | 34.78 | 79.06
3906084 |  | Cabo de cobre de 120 mm², isolamento 8,7/15 kV - isolação EPR 90°C | m | 82.53 | 41.73 | 124.26
3909 | Conectores
3909010 |  | Conector terminal tipo BNC para cabo coaxial RG 59 | un | 5.02 | 3.83 | 8.85
3909015 |  | Conector de emenda tipo BNC para cabo coaxial RG 59 | un | 3.49 | 3.83 | 7.32
3909020 |  | Conector split-bolt para cabo de 25 mm², latão, simples | un | 5.6 | 3.83 | 9.43
3909040 |  | Conector split-bolt para cabo de 35 mm², latão, simples | un | 7.57 | 3.83 | 11.4
3909060 |  | Conector split-bolt para cabo de 50 mm², latão, simples | un | 7.69 | 3.83 | 11.52
3909100 |  | Conector split-bolt para cabo de 25 mm², latão, com rabicho | un | 8.55 | 3.83 | 12.38
3909120 |  | Conector split-bolt para cabo de 35 mm², latão, com rabicho | un | 10.9 | 3.83 | 14.73
3909140 |  | Conector split-bolt para cabo de 50 mm², latão, com rabicho | un | 12.38 | 3.83 | 16.21
3910 | Terminais de pressão e compressão
3910050 |  | Terminal de compressão para cabo de 2,5 mm² | un | 0.63 | 3.07 | 3.7
3910060 |  | Terminal de pressão/compressão para cabo de 6 até 10 mm² | un | 3.63 | 5.75 | 9.38
3910080 |  | Terminal de pressão/compressão para cabo de 16 mm² | un | 4.97 | 5.75 | 10.72
3910120 |  | Terminal de pressão/compressão para cabo de 25 mm² | un | 4.64 | 5.75 | 10.39
3910130 |  | Terminal de pressão/compressão para cabo de 35 mm² | un | 5.26 | 5.75 | 11.01
3910160 |  | Terminal de pressão/compressão para cabo de 50 mm² | un | 7.04 | 5.75 | 12.79
3910200 |  | Terminal de pressão/compressão para cabo de 70 mm² | un | 7.12 | 5.75 | 12.87
3910240 |  | Terminal de pressão/compressão para cabo de 95 mm² | un | 12.19 | 5.75 | 17.94
3910246 |  | Terminal de pressão/compressão para cabo de 120 mm² | un | 15.33 | 7.67 | 23
3910250 |  | Terminal de pressão/compressão para cabo de 150 mm² | un | 15.33 | 7.67 | 23
3910280 |  | Terminal de pressão/compressão para cabo de 185 mm² | un | 22.21 | 7.67 | 29.88
3910300 |  | Terminal de pressão/compressão para cabo de 240 mm² | un | 21.64 | 7.67 | 29.31
3911 | Fios e cabos telefônicos
3911020 |  | Cabo telefônico CI, com 10 pares de 0,50 mm, para centrais telefônicas, equipamentos e rede interna | m | 2.98 | 5.75 | 8.73
3911040 |  | Cabo telefônico CI, com 20 pares de 0,50 mm, para centrais telefônicas, equipamentos e rede interna | m | 5.45 | 5.75 | 11.2
3911080 |  | Cabo telefônico CI, com 50 pares de 0,50 mm, para centrais telefônicas, equipamentos e rede interna | m | 11.8 | 5.75 | 17.55
3911090 |  | Fio telefônico tipo FI-60, para ligação de aparelhos telefônicos | m | 0.34 | 3.07 | 3.41
3911110 |  | Fio telefônico externo tipo FE-160 | m | 1.38 | 11.5 | 12.88
3911120 |  | Cabo telefônico CTP-APL-SN, com 10 pares de 0,50 mm, para cotos de transição em caixas e entradas | m | 2.75 | 4.61 | 7.36
3911190 |  | Cabo telefônico CCE-APL, com 4 pares de 0,50 mm, para conexões em rede externa | m | 1.91 | 3.83 | 5.74
3911210 |  | Cabo telefônico secundário de distribuição CTP-APL, com 20 pares de 0,50 mm, para rede externa | m | 6.05 | 4.97 | 11.02
3911230 |  | Cabo telefônico secundário de distribuição CTP-APL, com 50 pares de 0,50 mm, para rede externa | m | 13.63 | 6.13 | 19.76
3911240 |  | Cabo telefônico secundário de distribuição CTP-APL, com 100 pares de 0,50 mm, para rede externa | m | 24.91 | 8.05 | 32.96
3911270 |  | Cabo telefônico secundário de distribuição CTP-APL-G, com 10 pares de 0,50 mm, para rede subterrânea | m | 4.57 | 4.61 | 9.18
3911280 |  | Cabo telefônico secundário de distribuição CTP-APL-G, com 20 pares de 0,50 mm, para rede subterrânea | m | 7.6 | 4.97 | 12.57
3911300 |  | Cabo telefônico secundário de distribuição CTP-APL-G, com 50 pares de 0,50 mm, para rede subterrânea | m | 15.39 | 6.13 | 21.52
3911400 |  | Cabo telefônico secundário de distribuição CTP-APL, com 10 pares de 0,65 mm, para rede externa | m | 4.88 | 4.61 | 9.49
3911410 |  | Cabo telefônico secundário de distribuição CTP-APL, com 20 pares de 0,65 mm, para rede externa | m | 7.44 | 4.97 | 12.41
3911430 |  | Cabo telefônico secundário de distribuição CTP-APL, com 50 pares de 0,65 mm, para rede externa | m | 15.48 | 6.13 | 21.61
3912 | Cabo de cobre flexível, isolamento 600 V, isolação em VC/E 105°C
3912510 |  | Cabo de cobre flexível blindado de 2 x 1,5 mm², isolamento 600V, isolação em VC/E 105°C - para detecção de incêndio | m | 2.72 | 3.83 | 6.55
3912520 |  | Cabo de cobre flexível blindado de 3 x 1,5 mm², isolamento 600V, isolação em VC/E 105°C - para detecção de incêndio | m | 3.42 | 3.83 | 7.25
3912530 |  | Cabo de cobre flexível blindado de 2 x 2,5 mm², isolamento 600V, isolação em VC/E 105°C - para detecção de incêndio | m | 3.46 | 3.83 | 7.29
3914 | Cabo de alumínio nu com alma de aço
3914010 |  | Cabo de alumínio nu com alma de aço CAA, 1/0 AWG - Raven | m | 5.98 | 5.5 | 11.48
3914050 |  | Cabo de alumínio nu com alma de aço CAA, 4 AWG - Swan | m | 2.36 | 5.5 | 7.86
3915 | Cabo de alumínio nu sem alma de aço
3915040 |  | Cabo de alumínio nu sem alma de aço CA, 2 AWG - Iris | m | 2.43 | 5.5 | 7.93
3915070 |  | Cabo de alumínio nu sem alma de aço CA, 2/0 AWG - Aster | m | 4.86 | 5.5 | 10.36
3918 | Cabo para transmissão de dados
3918100 |  | Cabo coaxial tipo RG 6 | m | 1.42 | 4.22 | 5.64
3918104 |  | Cabo coaxial tipo RG 11 | m | 7.48 | 4.22 | 11.7
3918106 |  | Cabo coaxial tipo RG 59 | m | 2.87 | 3.25 | 6.12
3918110 |  | Cabo coaxial tipo RGC 06 | m | 1.94 | 4.22 | 6.16
3918114 |  | Cabo coaxial tipo RGC 59 | m | 1.7 | 3.25 | 4.95
3918120 |  | Cabo para rede U/UTP 23 AWG com 4 pares - categoria 6A | m | 10.94 | 4.22 | 15.16
3918126 |  | Cabo para rede 24 AWG com 4 pares, categoria 6 | m | 2.46 | 4.22 | 6.68
3920 | Reparos, conservações e complementos - GRUPO 39
3920005 |  | Conector prensa-cabo de 3/4´ | un | 5.6 | 6.39 | 11.99
3920010 |  | Recolocação de condutor aparente com diâmetro externo até 6,5 mm | m | 0 | 5.5 | 5.5
3920030 |  | Recolocação de condutor aparente com diâmetro externo acima de 6,5 mm | m | 0 | 10.99 | 10.99
3921 | Cabo de cobre flexível, isolamento 0,6/1 kV, isolação em HEPR 90°C
3921010 |  | Cabo de cobre flexível de 1,5 mm², isolamento 0,6/1kV - isolação HEPR 90°C | m | 0.92 | 0.76 | 1.68
3921020 |  | Cabo de cobre flexível de 2,5 mm², isolamento 0,6/1kV - isolação HEPR 90°C | m | 1.36 | 0.76 | 2.12
3921030 |  | Cabo de cobre flexível de 4 mm², isolamento 0,6/1kV - isolação HEPR 90°C | m | 2.13 | 0.76 | 2.89
3921040 |  | Cabo de cobre flexível de 6 mm², isolamento 0,6/1kV - isolação HEPR 90°C | m | 2.93 | 0.76 | 3.69
3921050 |  | Cabo de cobre flexível de 10 mm², isolamento 0,6/1kV - isolação HEPR 90°C | m | 4.27 | 3.07 | 7.34
3921060 |  | Cabo de cobre flexível de 16 mm², isolamento 0,6/1kV - isolação HEPR 90°C | m | 6.51 | 3.44 | 9.95
3921070 |  | Cabo de cobre flexível de 25 mm², isolamento 0,6/1kV - isolação HEPR 90°C | m | 10.15 | 3.83 | 13.98
3921080 |  | Cabo de cobre flexível de 35 mm², isolamento 0,6/1kV - isolação HEPR 90°C | m | 13.99 | 5.75 | 19.74
3921090 |  | Cabo de cobre flexível de 50 mm², isolamento 0,6/1kV - isolação HEPR 90°C | m | 19.74 | 7.67 | 27.41
3921100 |  | Cabo de cobre flexível de 70 mm², isolamento 0,6/1kV - isolação HEPR 90°C | m | 28.47 | 9.59 | 38.06
3921110 |  | Cabo de cobre flexível de 95 mm², isolamento 0,6/1kV - isolação HEPR 90°C | m | 37.08 | 11.5 | 48.58
3921120 |  | Cabo de cobre flexível de 120 mm², isolamento 0,6/1kV - isolação HEPR 90°C | m | 46.93 | 13.42 | 60.35
3921125 |  | Cabo de cobre flexível de 150 mm², isolamento 0,6/1 kV - isolação HEPR 90°C | m | 58.92 | 13.42 | 72.34
3921130 |  | Cabo de cobre flexível de 185 mm², isolamento 0,6/1kV - isolação HEPR 90°C | m | 71.24 | 15.33 | 86.57
3921140 |  | Cabo de cobre flexível de 240 mm², isolamento 0,6/1kV - isolação HEPR 90°C | m | 93.96 | 17.25 | 111.21
3921201 |  | Cabo de cobre flexível de 2 x 2,5 mm², isolamento 0,6/1 kV - isolação HEPR 90°C | m | 2.91 | 1.54 | 4.45
3921230 |  | Cabo de cobre flexível de 3 x 1,5 mm², isolamento 0,6/1 kV - isolação HEPR 90°C | m | 2.5 | 0.76 | 3.26
3921231 |  | Cabo de cobre flexível de 3 x 2,5 mm², isolamento 0,6/1 kV - isolação HEPR 90°C | m | 3.74 | 1.92 | 5.66
3921234 |  | Cabo de cobre flexível de 3 x 10 mm², isolamento 0,6/1 kV - isolação HEPR 90°C | m | 13.55 | 3.83 | 17.38
3921236 |  | Cabo de cobre flexível de 3 x 25 mm², isolamento 0,6/1 kV - isolação HEPR 90°C | m | 33.95 | 11.5 | 45.45
3921237 |  | Cabo de cobre flexível de 3 x 35 mm², isolamento 0,6/1 kV - isolação HEPR 90°C | m | 46.67 | 15.33 | 62
3921254 |  | Cabo de cobre flexível de 4 x 10 mm², isolamento 0,6/1 kV - isolação HEPR 90°C | m | 19.37 | 4.97 | 24.34
3924 | Cabo de cobre flexível, isolamento 500 V, isolação PP 70°C
3924151 |  | Cabo de cobre flexível de 3 x 1,5 mm², isolamento 500 V - isolação PP 70°C | m | 2.6 | 4.61 | 7.21
3924152 |  | Cabo de cobre flexível de 3 x 2,5 mm², isolamento 500 V - isolação PP 70°C | m | 4.07 | 5.75 | 9.82
3924153 |  | Cabo de cobre flexível de 3 x 4 mm², isolamento 500 V - isolação PP 70°C | m | 6.45 | 6.91 | 13.36
3924154 |  | Cabo de cobre flexível de 3 x 6 mm², isolamento 500 V - isolação PP 70°C | m | 9.22 | 8.05 | 17.27
3924173 |  | Cabo de cobre flexível de 4 x 4 mm², isolamento 500 V - isolação PP 70°C | m | 8.44 | 4.61 | 13.05
3924174 |  | Cabo de cobre flexível de 4 x 6 mm², isolamento 500 V - isolação PP 70°C | m | 12.5 | 10.74 | 23.24
3925 | Cabo de cobre unipolar, isolamento 15/25 kV, isolação EPR 90 °C / 105 °C
3925020 |  | Cabo de cobre de 35 mm², isolamento 15/25 kV - isolação EPR 105°C | m | 34 | 1.15 | 35.15
3925030 |  | Cabo de cobre de 50 mm², isolamento 15/25 kV - isolação EPR 105°C | m | 38.27 | 1.15 | 39.42
3926 | Cabo de cobre flexível, isolamento 0,6/1kV - isolação HEPR 90° C - baixa emissão fumaça e gases
3926010 |  | Cabo de cobre flexível de 1,5 mm², isolamento 0,6/1 kV - isolação HEPR 90°C - baixa emissão de fumaça e gases | m | 1.43 | 1.54 | 2.97
3926020 |  | Cabo de cobre flexível de 2,5 mm², isolamento 0,6/1 kV - isolação HEPR 90°C - baixa emissão de fumaça e gases | m | 1.89 | 1.92 | 3.81
3926030 |  | Cabo de cobre flexível de 4 mm², isolamento 0,6/1 kV - isolação HEPR 90°C - baixa emissão de fumaça e gases | m | 2.52 | 2.29 | 4.81
3926040 |  | Cabo de cobre flexível de 6 mm², isolamento 0,6/1 kV - isolação HEPR 90°C - baixa emissão de fumaça e gases | m | 3.41 | 2.68 | 6.09
3926050 |  | Cabo de cobre flexível de 10 mm², isolamento 0,6/1 kV - isolação HEPR 90°C - baixa emissão de fumaça e gases | m | 5.24 | 3.07 | 8.31
3926060 |  | Cabo de cobre flexível de 16 mm², isolamento 0,6/1 kV - isolação HEPR 90°C - baixa emissão de fumaça e gases | m | 7.89 | 3.44 | 11.33
3926070 |  | Cabo de cobre flexível de 25 mm², isolamento 0,6/1 kV - isolação HEPR 90°C - baixa emissão de fumaça e gases | m | 11.97 | 3.83 | 15.8
3926080 |  | Cabo de cobre flexível de 35 mm², isolamento 0,6/1 kV - isolação HEPR 90°C - baixa emissão de fumaça e gases | m | 16.1 | 5.75 | 21.85
3926090 |  | Cabo de cobre flexível de 50 mm², isolamento 0,6/1 kV - isolação HEPR 90°C - baixa emissão de fumaça e gases | m | 23.07 | 7.67 | 30.74
3926100 |  | Cabo de cobre flexível de 70 mm², isolamento 0,6/1 kV - isolação HEPR 90°C - baixa emissão de fumaça e gases | m | 32.93 | 9.59 | 42.52
3926110 |  | Cabo de cobre flexível de 95 mm², isolamento 0,6/1 kV - isolação HEPR 90°C - baixa emissão de fumaça e gases | m | 42.14 | 11.5 | 53.64
3926120 |  | Cabo de cobre flexível de 120 mm², isolamento 0,6/1 kV - isolação HEPR 90°C - baixa emissão de fumaça e gases | m | 54.18 | 13.42 | 67.6
3926130 |  | Cabo de cobre flexível de 150 mm², isolamento 0,6/1 kV - isolação HEPR 90°C - baixa emissão de fumaça e gases | m | 66.57 | 15.33 | 81.9
3926140 |  | Cabo de cobre flexível de 185 mm², isolamento 0,6/1 kV - isolação HEPR 90°C - baixa emissão de fumaça e gases | m | 80.54 | 17.25 | 97.79
3926150 |  | Cabo de cobre flexível de 240 mm², isolamento 0,6/1 kV - isolação HEPR 90°C - baixa emissão de fumaça e gases | m | 110.57 | 19.18 | 129.75
3927 | Cabo óptico
3927010 |  | Cabo óptico de terminação, 2 fibras, 50/125 µm - uso interno/externo | m | 2.85 | 1.92 | 4.77
3927020 |  | Cabo óptico multimodo, 4 fibras, 50/125 µm - uso interno/externo | m | 4.9 | 3.83 | 8.73
3927030 |  | Cabo óptico multimodo, 6 fibras, 50/125 µm - uso interno/externo | m | 5.54 | 3.83 | 9.37
3927110 |  | Cabo óptico multimodo, núcleo geleado, 4 fibras, 50/125 µm - uso externo | m | 9.65 | 3.83 | 13.48
3927120 |  | Cabo óptico multimodo, núcleo geleado, 6 fibras, 50/125 µm - uso externo | m | 12.61 | 3.83 | 16.44
3929 | Cabo de cobre flexível, isolamento 750 V - isolação 70°C, baixa emissão de fumaça e gases
3929110 |  | Cabo de cobre flexível de 1,5 mm², isolamento 750 V - isolação LSHF/A 70°C - baixa emissão de fumaça e gases | m | 0.73 | 1.54 | 2.27
3929111 |  | Cabo de cobre flexível de 2,5 mm², isolamento 750 V - isolação LSHF/A 70°C - baixa emissão de fumaça e gases | m | 1.1 | 1.92 | 3.02
3929112 |  | Cabo de cobre flexível de 4 mm², isolamento 750 V - isolação LSHF/A 70°C - baixa emissão de fumaça e gases | m | 1.74 | 2.29 | 4.03
3929113 |  | Cabo de cobre flexível de 6 mm², isolamento 750 V - isolação LSHF/A 70°C - baixa emissão de fumaça e gases | m | 2.57 | 2.68 | 5.25
3929114 |  | Cabo de cobre flexível de 10 mm², isolamento 750 V - isolação LSHF/A 70°C - baixa emissão de fumaça e gases | m | 4.42 | 3.07 | 7.49
3930 | Fios e cabos - áudio e vídeo
3930010 |  | Cabo torcido flexível de 2 x 2,5 mm², isolação em PVC antichama | m | 2.62 | 9.59 | 12.21
40 | DISTRIBUIÇÃO DE FORÇA E COMANDO DE ENERGIA ELÉTRICA E TELEFONIA
4001 | Caixa de passagem estampada
4001020 |  | Caixa de ferro estampada 4´ x 2´ | un | 2.49 | 9.59 | 12.08
4001040 |  | Caixa de ferro estampada 4´ x 4´ | un | 4.76 | 9.59 | 14.35
4001080 |  | Caixa de ferro estampada octogonal fundo móvel 4´ x 4´ | un | 4.48 | 11.5 | 15.98
4001090 |  | Caixa de ferro estampada octogonal de 3´ x 3´ | un | 2.61 | 9.59 | 12.2
4002 | Caixa de passagem com tampa
4002010 |  | Caixa de tomada em alumínio para piso 4´ x 4´ | un | 15.97 | 30.67 | 46.64
4002020 |  | Caixa de passagem em chapa, com tampa parafusada, 100 x 100 x 80 mm | un | 8.16 | 11.5 | 19.66
4002040 |  | Caixa de passagem em chapa, com tampa parafusada, 150 x 150 x 80 mm | un | 12.26 | 11.5 | 23.76
4002060 |  | Caixa de passagem em chapa, com tampa parafusada, 200 x 200 x 100 mm | un | 17.58 | 11.5 | 29.08
4002080 |  | Caixa de passagem em chapa, com tampa parafusada, 300 x 300 x 120 mm | un | 37.81 | 15.33 | 53.14
4002100 |  | Caixa de passagem em chapa, com tampa parafusada, 400 x 400 x 150 mm | un | 106.57 | 15.33 | 121.9
4002120 |  | Caixa de passagem em chapa, com tampa parafusada, 500 x 500 x 150 mm | un | 142.4 | 19.18 | 161.58
4002440 |  | Caixa em alumínio fundido à prova de tempo, umidade, gases, vapores e pó, 150 x 150 x 150 mm | un | 158.89 | 11.5 | 170.39
4002450 |  | Caixa em alumínio fundido à prova de tempo, umidade, gases, vapores e pó, 200 x 200 x 200 mm | un | 204.2 | 11.5 | 215.7
4002460 |  | Caixa em alumínio fundido à prova de tempo, umidade, gases, vapores e pó, 240 x 240 x 150 mm | un | 256 | 11.5 | 267.5
4002470 |  | Caixa em alumínio fundido à prova de tempo, umidade, gases, vapores e pó, 445 x 350 x 220 mm | un | 667.29 | 15.33 | 682.62
4002600 |  | Caixa de passagem em alumínio fundido à prova de tempo, 100 x 100 mm | un | 18.51 | 11.5 | 30.01
4002610 |  | Caixa de passagem em alumínio fundido à prova de tempo, 200 x 200 mm | un | 52.15 | 11.5 | 63.65
4002620 |  | Caixa de passagem em alumínio fundido à prova de tempo, 300 x 300 mm | un | 151.27 | 15.33 | 166.6
4004 | Tomadas
4004080 |  | Tomada para telefone 4P, padrão TELEBRÁS, com placa | cj | 10.52 | 11.5 | 22.02
4004090 |  | Tomada RJ 11 para telefone, sem placa | un | 17.59 | 11.5 | 29.09
4004096 |  | Tomada RJ 45 para rede de dados, com placa | un | 41.66 | 11.5 | 53.16
4004140 |  | Tomada 3P+T de 32 A, blindada industrial de sobrepor negativa | cj | 169.69 | 11.5 | 181.19
4004146 |  | Tomada 3P+T de 63 A, blindada industrial de embutir | cj | 163.06 | 11.5 | 174.56
4004230 |  | Tomada de canaleta/perfilado universal 2P+T, com caixa e tampa | cj | 18.03 | 11.5 | 29.53
4004340 |  | Plugue e tomada 2P+T de 16 A de sobrepor - 380 / 440 V | cj | 193.93 | 11.5 | 205.43
4004390 |  | Tomada de energia quadrada com rabicho de 10 A - 250 V , para instalação em painel / rodapé / caixa de tomadas | un | 6.71 | 11.5 | 18.21
4004450 |  | Tomada 2P+T de 10 A - 250 V, completa | cj | 7.84 | 11.5 | 19.34
4004460 |  | Tomada 2P+T de 20 A - 250 V, completa | cj | 12.87 | 11.5 | 24.37
4004470 |  | Conjunto 2 tomadas 2P+T de 10 A, completo | cj | 15.56 | 11.5 | 27.06
4004480 |  | Conjunto 1 interruptor simples e 1 tomada 2P+T de 10 A, completo | cj | 14.86 | 11.5 | 26.36
4004490 |  | Conjunto 2 interruptores simples e 1 tomada 2P+T de 10 A, completo | cj | 19.54 | 11.5 | 31.04
4005 | Interruptores e minuterias
4005020 |  | Interruptor com 1 tecla simples e placa | cj | 6.06 | 13.03 | 19.09
4005040 |  | Interruptor com 2 teclas simples e placa | cj | 13.16 | 13.42 | 26.58
4005060 |  | Interruptor com 3 teclas simples e placa | cj | 16.73 | 19.18 | 35.91
4005080 |  | Interruptor com 1 tecla paralelo e placa | cj | 8.56 | 10.35 | 18.91
4005100 |  | Interruptor com 2 teclas paralelo e placa | cj | 10.74 | 17.25 | 27.99
4005120 |  | Interruptor com 2 teclas, 1 simples, 1 paralelo e placa | cj | 9.82 | 14.56 | 24.38
4005140 |  | Interruptor com 3 teclas, 2 simples, 1 paralelo e placa | cj | 12.01 | 17.25 | 29.26
4005160 |  | Interruptor com 3 teclas, 1 simples, 2 paralelo e placa | cj | 18.02 | 19.18 | 37.2
4005170 |  | Interruptor bipolar paralelo, 1 tecla dupla e placa | cj | 25.36 | 13.42 | 38.78
4005180 |  | Interruptor bipolar simples, 1 tecla dupla e placa | cj | 22.49 | 13.42 | 35.91
4005320 |  | Pulsador 2 A - 250 V, para minuteria com placa | cj | 7.71 | 9.59 | 17.3
4005330 |  | Variador de luminosidade rotativo até 1000 W, 127/220 V, com placa | cj | 54.08 | 14.56 | 68.64
4005340 |  | Sensor de presença para teto, com fotocélula, para lâmpada qualquer | un | 27.38 | 11.5 | 38.88
4005350 |  | Sensor de presença infravermelho passivo e microondas, alcance de 12 m - sem fio | un | 62.18 | 19.18 | 81.36
4006 | Conduletes
4006040 |  | Condulete metálico de 3/4´ | cj | 12.73 | 19.18 | 31.91
4006060 |  | Condulete metálico de 1´ | cj | 17.51 | 19.18 | 36.69
4006080 |  | Condulete metálico de 1 1/4´ | cj | 25.56 | 19.18 | 44.74
4006100 |  | Condulete metálico de 1 1/2´ | cj | 36.11 | 19.18 | 55.29
4006120 |  | Condulete metálico de 2´ | cj | 61.51 | 19.18 | 80.69
4006140 |  | Condulete metálico de 2 1/2´ | cj | 133.6 | 19.18 | 152.78
4006160 |  | Condulete metálico de 3´ | cj | 156.1 | 19.18 | 175.28
4006170 |  | Condulete metálico de 4´ | cj | 215.06 | 19.18 | 234.24
4006510 |  | Condulete em PVC de 1´ - com tampa | cj | 10.42 | 19.18 | 29.6
4007 | Caixa de passagem em PVC
4007010 |  | Caixa em PVC de 4´ x 2´ | un | 2.05 | 9.59 | 11.64
4007020 |  | Caixa em PVC de 4´ x 4´ | un | 4.08 | 9.59 | 13.67
4007040 |  | Caixa em PVC octogonal de 4´ x 4´ | un | 4.61 | 9.59 | 14.2
4010 | Contator
4010016 |  | Contator de potência 12 A - 1na+1nf | un | 158.87 | 19.18 | 178.05
4010020 |  | Contator de potência 9 A - 2na+2nf | un | 146.97 | 19.18 | 166.15
4010040 |  | Contator de potência 12 A - 2na+2nf | un | 172.48 | 19.18 | 191.66
4010060 |  | Contator de potência 16 A - 2na+2nf | un | 170.86 | 19.18 | 190.04
4010080 |  | Contator de potência 22 A/25 A - 2na+2nf | un | 208.6 | 19.18 | 227.78
4010100 |  | Contator de potência 32 A - 2na+2nf | un | 310.92 | 19.18 | 330.1
4010106 |  | Contator de potência 38 A/40 A - 2na+2nf | un | 419.44 | 19.18 | 438.62
4010110 |  | Contator de potência 50 A - 2na+2nf | un | 544.67 | 19.18 | 563.85
4010132 |  | Contator de potência 65 A - 2na+2nf | un | 706.07 | 19.18 | 725.25
4010136 |  | Contator de potência 110 A - 2na+2nf | un | 1591.2 | 19.18 | 1610.38
4010140 |  | Contator de potência 150 A - 2na+2nf | un | 1937.71 | 19.18 | 1956.89
4010150 |  | Contator de potência 220 A - 2na+2nf | un | 3223.03 | 19.18 | 3242.21
4010500 |  | Minicontator auxiliar - 4na | un | 64.66 | 19.18 | 83.84
4010510 |  | Contator auxiliar - 2na+2nf | un | 82.17 | 19.18 | 101.35
4010520 |  | Contator auxiliar - 4na+4nf | un | 193.93 | 19.18 | 213.11
4011 | Relé
4011010 |  | Relé fotoelétrico 50/60 Hz, 110/220 V, 1200 VA, completo | un | 51.86 | 17.25 | 69.11
4011020 |  | Relé bimetálico de sobrecarga para acoplamento direto, faixas de ajuste de 9,0/12 A | un | 177.3 | 19.18 | 196.48
4011030 |  | Relé bimetálico de sobrecarga para acoplamento direto, faixas de ajuste de 20/32 A até 50/63 A | un | 266.89 | 19.18 | 286.07
4011050 |  | Relé bimetálico de sobrecarga para acoplamento direto, faixas de ajuste 0,4/0,63 A até 16,0/25,0 A | un | 180.85 | 19.18 | 200.03
4011060 |  | Relé de tempo eletrônico de 0,6 até 6 s - 220V - 50/60 Hz | un | 69.06 | 38.34 | 107.4
4011070 |  | Relé supervisor trifásico contra falta de fase, inversão de fase e mínima tensão | un | 1569.27 | 38.34 | 1607.61
4011120 |  | Relé de tempo eletrônico de 1,5 até 15 minutos - 110V - 50/60Hz | un | 66.95 | 38.34 | 105.29
4011191 |  | Relé de tempo eletrônico cíclico regulável - 110/127 V - 48/63 Hz | un | 132.59 | 38.34 | 170.93
4011230 |  | Relé de sobrecarga eletrônico para acoplamento direto, faixa de ajuste de 55 A até 250 A | un | 2017.33 | 19.18 | 2036.51
4011240 |  | Relé de tempo eletrônico de 3 até 30s - 220V - 50/60Hz | un | 68.56 | 38.34 | 106.9
4011250 |  | Relé de impulso bipolar, 16 A, 250 V CA | un | 129.06 | 23.01 | 152.07
4012 | Chave comutadora e seletora
4012020 |  | Chave comutadora/seletora com 1 polo e 3 posições para 63 A | un | 360.57 | 15.33 | 375.9
4012030 |  | Chave comutadora/seletora com 1 polo e 3 posições para 25 A | un | 174.17 | 15.33 | 189.5
4012200 |  | Chave comutadora/seletora com 1 pólo e 2 posições para 25 A | un | 94.93 | 15.33 | 110.26
4012210 |  | Chave comutadora/seletora com 3 polos e 3 posições para 25 A | un | 270 | 15.33 | 285.33
4013 | Amperímetro
4013010 |  | Chave comutadora para amperímetro | un | 95 | 15.33 | 110.33
4013040 |  | Amperímetro de ferro móvel de 96x96mm, para ligação em transformador de corrente, escala fixa de 0A/50A até 0A/2,0kA | un | 323.38 | 9.59 | 332.97
4014 | Voltímetro
4014010 |  | Chave comutadora para voltímetro | un | 73.26 | 15.33 | 88.59
4014030 |  | Voltímetro de ferro móvel de 96 x 96 mm, escalas variáveis de 0/150 V, 0/250 V, 0/300 V, 0/500 V e 0/600 V | un | 173.44 | 19.18 | 192.62
4020 | Reparos, conservações e complementos - GRUPO 40
4020050 |  | Sinalizador com lâmpada | un | 65.97 | 30.67 | 96.64
4020060 |  | Botão de comando duplo sem sinalizador | un | 42.13 | 30.67 | 72.8
4020090 |  | Botoeira com retenção para quadro/painel | un | 29.67 | 11.5 | 41.17
4020100 |  | Botoeira de comando liga-desliga, sem sinalização | un | 119.86 | 11.5 | 131.36
4020110 |  | Alarme sonoro bitonal 220 V para painel de comando | un | 263.57 | 11.5 | 275.07
4020120 |  | Placa de 4´ x 2´ | un | 2.62 | 1.25 | 3.87
4020140 |  | Placa de 4´ x 4´ | un | 6.95 | 1.25 | 8.2
4020200 |  | Chave de boia normalmente fechada ou aberta | un | 36.89 | 15.33 | 52.22
4020240 |  | Plugue com 2P+T de 10A, 250V | un | 5.28 | 7.67 | 12.95
4020250 |  | Plugue prolongador com 2P+T de 10A, 250V | un | 6.61 | 7.67 | 14.28
4020300 |  | Chave de nível tipo boia pendular (pera), com contato microswitch | un | 336.09 | 38.34 | 374.43
4020310 |  | Placa/espelho em latão escovado 4´ x 4´, para 02 tomadas elétrica | un | 16.19 | 17.42 | 33.61
4020320 |  | Placa/espelho em latão escovado 4´ x 4´, para 01 tomada elétrica | un | 14.32 | 17.42 | 31.74
41 | ILUMINAÇÃO
4102 | Lâmpadas
4102541 |  | Lâmpada LED tubular T8 com base G13, de 900 até 1050 Im - 9 a 10W | un | 20.3 | 3.12 | 23.42
4102551 |  | Lâmpada LED tubular T8 com base G13, de 1850 até 2000 Im - 18 a 20W | un | 28.67 | 3.12 | 31.79
4102562 |  | Lâmpada LED tubular T8 com base G13, de 3400 até 4000 Im - 36 a 40W | un | 109.32 | 3.12 | 112.44
4102580 |  | Lâmpada LED 13,5W, com base E-27, 1400 até 1510lm | un | 35.35 | 3.12 | 38.47
4104 | Acessórios para iluminação
4104020 |  | Receptáculo de porcelana com parafuso de fixação com rosca E-27 | un | 3.62 | 3.05 | 6.67
4104050 |  | Trilho eletrificado de alimentação com 1 circuito, em alumínio com pintura na cor branco, inclusive acessórios | m | 81.99 | 15.33 | 97.32
4105 | Lâmpada de descarga de alta potência
4105710 |  | Lâmpada de vapor metálico tubular, base G12 de 70 W | un | 88.23 | 3.12 | 91.35
4105720 |  | Lâmpada de vapor metálico tubular, base G12 de 150 W | un | 121.64 | 3.12 | 124.76
4105800 |  | Lâmpada de vapor metálico tubular, base RX7s bilateral de 70 W | un | 51.69 | 3.12 | 54.81
4106 | Lâmpada halógena
4106100 |  | Lâmpada halógena refletora PAR20, base E27 de 50 W - 220 V | un | 17.16 | 3.12 | 20.28
4106130 |  | Lâmpada halógena com refletor dicróico de 50 W - 12 V | un | 5.84 | 3.12 | 8.96
4106410 |  | Lâmpada halógena tubular, base R7s bilateral de 300 W - 110 ou 220 V | un | 6.71 | 3.12 | 9.83
4107 | Lâmpada fluorescente
4107020 |  | Lâmpada fluorescente tubular, base bipino bilateral de 15 W | un | 13.7 | 3.12 | 16.82
4107030 |  | Lâmpada fluorescente tubular, base bipino bilateral de 16 W | un | 6.11 | 3.12 | 9.23
4107050 |  | Lâmpada fluorescente tubular, base bipino bilateral de 20 W | un | 7.01 | 3.12 | 10.13
4107060 |  | Lâmpada fluorescente tubular, base bipino bilateral de 28 W | un | 8.36 | 3.12 | 11.48
4107070 |  | Lâmpada fluorescente tubular, base bipino bilateral de 32 W | un | 6.29 | 3.12 | 9.41
4107200 |  | Lâmpada fluorescente tubular, base bipino bilateral de 32 W, com camada trifósforo | un | 8.38 | 3.12 | 11.5
4107320 |  | Lâmpada fluorescente tubular "HO", base bipino bilateral de 110 W | un | 19.06 | 3.12 | 22.18
4107400 |  | Lâmpada fluorescente compacta eletrônica "2U", base E27 de 9 W - 110 ou 220 V | un | 7.1 | 3.12 | 10.22
4107410 |  | Lâmpada fluorescente compacta eletrônica "2U", base E27 de 11 W - 110 ou 220 V | un | 7.13 | 3.12 | 10.25
4107420 |  | Lâmpada fluorescente compacta eletrônica "3U", base E27 de 15 W - 110 ou 220 V | un | 10.26 | 3.12 | 13.38
4107430 |  | Lâmpada fluorescente compacta eletrônica "3U", base E27 de 20 W - 110 ou 220 V | un | 11.76 | 3.12 | 14.88
4107440 |  | Lâmpada fluorescente compacta eletrônica "3U", base E27 de 23 W - 110 ou 220 V | un | 13.26 | 3.12 | 16.38
4107450 |  | Lâmpada fluorescente compacta eletrônica "3U", base E27 de 25 W - 110 ou 220 V | un | 13.02 | 3.12 | 16.14
4107800 |  | Lâmpada fluorescente compacta "1U", base G-23 de 9 W | un | 11.47 | 3.12 | 14.59
4107810 |  | Lâmpada fluorescente compacta "2U", base G-24D-2 de 18 W | un | 9.95 | 3.12 | 13.07
4107820 |  | Lâmpada fluorescente compacta "2U", base G-24D-3 de 26 W | un | 9.3 | 3.12 | 12.42
4107830 |  | Lâmpada fluorescente compacta longa "1U", base 2G-11 de 36 W | un | 26.59 | 3.12 | 29.71
4107860 |  | Lâmpada fluorescente compacta "2U", base G24q-3 de 26 W | un | 9.67 | 3.12 | 12.79
4108 | Reator e equipamentos para lâmpada de descarga de alta potência
4108010 |  | Transformador eletrônico para lâmpada halógena dicróica de 50 W - 220 V | un | 16.65 | 7.67 | 24.32
4108210 |  | Reator eletromagnético de alto fator de potência, para lâmpada vapor de sódio 70 W / 220 V | un | 57.45 | 7.67 | 65.12
4108230 |  | Reator eletromagnético de alto fator de potência, para lâmpada vapor de sódio 150 W / 220 V | un | 68.38 | 7.67 | 76.05
4108250 |  | Reator eletromagnético de alto fator de potência, para lâmpada vapor de sódio 250 W / 220 V | un | 91.55 | 7.67 | 99.22
4108270 |  | Reator eletromagnético de alto fator de potência, para lâmpada vapor de sódio 400 W / 220 V | un | 115.66 | 7.67 | 123.33
4108280 |  | Reator eletromagnético de alto fator de potência, para lâmpada vapor de sódio 1000 W / 220 V | un | 299.94 | 7.67 | 307.61
4108420 |  | Reator eletromagnético de alto fator de potência, para lâmpada vapor metálico 70 W / 220 V | un | 66.01 | 7.67 | 73.68
4108440 |  | Reator eletromagnético de alto fator de potência, para lâmpada vapor metálico 150 W / 220 V | un | 88.01 | 7.67 | 95.68
4108450 |  | Reator eletromagnético de alto fator de potência, para lâmpada vapor metálico 250 W / 220 V | un | 88.53 | 7.67 | 96.2
4108460 |  | Reator eletromagnético de alto fator de potência, para lâmpada vapor metálico 400 W / 220 V | un | 92.95 | 7.67 | 100.62
4109 | Reator e equipamentos para lâmpada fluorescente
4109710 |  | Reator eletrônico de alto fator de potência com partida instantânea, para uma lâmpada fluorescente tubular, base bipino bilateral, 15 W - 127 V / 220 V | un | 11.18 | 7.67 | 18.85
4109720 |  | Reator eletrônico de alto fator de potência com partida instantânea, para duas lâmpadas fluorescentes tubulares, base bipino bilateral, 16 W - 127 V / 220 V | un | 23.86 | 15.33 | 39.19
4109740 |  | Reator eletrônico de alto fator de potência com partida instantânea, para duas lâmpadas fluorescentes tubulares, base bipino bilateral, 28 W - 127 V / 220 V | un | 54.88 | 7.67 | 62.55
4109750 |  | Reator eletrônico de alto fator de potência com partida instantânea, para duas lâmpadas fluorescentes tubulares, base bipino bilateral, 32 W - 127 V / 220 V | un | 25.62 | 15.33 | 40.95
4109830 |  | Reator eletrônico de alto fator de potência com partida instantânea, para duas lâmpadas fluorescentes tubulares "HO", base bipino bilateral, 110 W - 220 V | un | 71.99 | 15.33 | 87.32
4109870 |  | Reator eletrônico de alto fator de potência com partida instantânea, para uma lâmpada fluorescente compacta "2U", base G24q-3, 26 W - 220 V | un | 17.51 | 7.67 | 25.18
4109890 |  | Reator eletrônico de alto fator de potência com partida instantânea, para duas lâmpadas fluorescentes compactas "2U", base G24q-3, 26 W - 220 V | un | 22.95 | 15.33 | 38.28
4110 | Postes e acessórios
4110060 |  | Braço em tubo de ferro galvanizado de 1´ x 1,00 m para fixação de uma luminária | un | 35.74 | 53.94 | 89.68
4110070 |  | Cruzeta reforçada em ferro galvanizado para fixação de quatro luminárias | un | 422.85 | 53.94 | 476.79
4110080 |  | Cruzeta reforçada em ferro galvanizado para fixação de duas luminárias | un | 172.61 | 53.94 | 226.55
4110260 |  | Poste telecônico curvo em aço SAE 1010/1020 galvanizado a fogo, altura de 8,00 m | un | 1153.77 | 234.2 | 1387.97
4110330 |  | Poste telecônico reto em aço SAE 1010/1020 galvanizado a fogo, altura de 10,00 m | un | 1457.2 | 86.66 | 1543.86
4110340 |  | Poste telecônico reto em aço SAE 1010/1020 galvanizado a fogo, altura de 8,00 m | un | 1162.26 | 86.66 | 1248.92
4110400 |  | Poste telecônico em aço SAE 1010/1020 galvanizado a fogo, com espera para uma luminária, altura de 3,00 m | un | 353.05 | 55.87 | 408.92
4110410 |  | Poste telecônico em aço SAE 1010/1020 galvanizado a fogo, com espera para duas luminárias, altura de 3,00 m | un | 428.96 | 55.87 | 484.83
4110430 |  | Poste telecônico reto em aço SAE 1010/1020 galvanizado a fogo, altura de 6,00 m | un | 844.1 | 86.66 | 930.76
4110490 |  | Poste telecônico reto em aço SAE 1010/1020 galvanizado a fogo, com base, altura de 7,00 m | un | 880.78 | 388.44 | 1269.22
4110500 |  | Poste telecônico reto em aço SAE 1010/1020 galvanizado a fogo, altura de 4,00 m | un | 580.89 | 86.66 | 667.55
4111 | Aparelho de iluminação pública e decorativa
4111060 |  | Luminária fechada para iluminação pública tipo pétala pequena | un | 444.5 | 26.98 | 471.48
4111090 |  | Luminária com corpo em tubo de alumínio tipo balizador para uso externo | un | 113.95 | 11.5 | 125.45
4111100 |  | Luminária retangular fechada para iluminação externa em poste, tipo pétala grande | un | 343.46 | 26.98 | 370.44
4111110 |  | Luminária retangular fechada para iluminação externa em poste, tipo pétala pequena | un | 271.51 | 26.98 | 298.49
4111703 |  | Luminária LED retangular para poste de 10.400 até 13.200 lm, eficiência mínima 107 lm/W | un | 1083.36 | 26.98 | 1110.34
4111711 |  | Luminária LED retangular para parede/piso de 11.838 até 12.150 lm, eficiência mínima 107 lm/W | un | 826.51 | 26.98 | 853.49
4111721 |  | Luminária LED retangular para poste de 6250 até 6674 lm, eficiência mínima 113 lm/W | un | 781.44 | 26.98 | 808.42
4112 | Aparelho de iluminação de longo alcance e específica
4112050 |  | Projetor retangular fechado, com alojamento para reator, para lâmpada vapor metálico ou vapor de sódio de 150 W a 400 W | un | 728.7 | 19.18 | 747.88
4112060 |  | Projetor retangular fechado, para lâmpada vapor de sódio de 1000 W ou vapor metálico de 2000 W | un | 842.88 | 19.18 | 862.06
4112070 |  | Projetor retangular fechado, para lâmpada vapor metálico de 70 W/150 W ou halógena de 300 W/500 W | un | 531.29 | 19.18 | 550.47
4112080 |  | Projetor retangular fechado, para lâmpada vapor metálico ou vapor de sódio de 250 W/400 W | un | 266.84 | 19.18 | 286.02
4112090 |  | Projetor cônico fechado, para lâmpadas vapor metálico, vapor de sódio de 250 W/400 W ou mista de 250 W/500 W | un | 301.65 | 19.18 | 320.83
4113 | Aparelho de iluminação a prova de tempo, gases e vapores
4113030 |  | Luminária blindada retangular de embutir, para lâmpada de 160 W | un | 161.74 | 15.33 | 177.07
4113040 |  | Luminária blindada de sobrepor ou pendente em calha fechada, para 1 lâmpada fluorescente de 32 W/36 W/40 W | un | 137.54 | 15.33 | 152.87
4113050 |  | Luminária blindada de sobrepor ou pendente em calha fechada, para 2 lâmpadas fluorescentes de 32 W/36 W/40 W | un | 133.68 | 15.33 | 149.01
4113102 |  | Luminária blindada tipo arandela de 45º e 90º, para lâmpada LED | un | 35.64 | 15.33 | 50.97
4113200 |  | Luminária blindada oval de sobrepor ou arandela, para lâmpada fluorescentes compacta | un | 65.4 | 15.33 | 80.73
4114 | Aparelho de iluminação comercial e industrial
4114020 |  | Luminária retangular de embutir tipo calha fechada, com difusor plano em acrílico, para 2 lâmpadas fluorescentes tubulares de 28 W/32 W/36 W/54 W | un | 137.39 | 15.33 | 152.72
4114070 |  | Luminária retangular de sobrepor tipo calha aberta, para 2 lâmpadas fluorescentes tubulares de 32 W | un | 55.15 | 15.33 | 70.48
4114090 |  | Luminária retangular de sobrepor tipo calha fechada, com difusor em acrílico translúcido, para 2 lâmpadas fluorescentes de 28 W/32 W/36 W/54 W | un | 198.47 | 15.33 | 213.8
4114180 |  | Luminária industrial de sobrepor ou pendente com refletor em acrílico, para 1 lâmpada multivapor metálico elipsoidal de 250 W/400 W | un | 133.42 | 11.5 | 144.92
4114210 |  | Luminária quadrada de embutir tipo calha aberta com aletas planas, para 2 lâmpadas fluorescentes compactas de 18 W/26 W | un | 53.54 | 19.18 | 72.72
4114310 |  | Luminária redonda de embutir com difusor recuado, para 1 ou 2 lâmpadas fluorescentes compactas de 15 W/18 W/20 W/23 W/26 W | un | 57.98 | 15.33 | 73.31
4114390 |  | Luminária retangular de sobrepor tipo calha aberta, com refletor em alumínio de alto brilho, para 2 lâmpadas fluorescentes tubulares 32 W/36 W | un | 101.95 | 15.33 | 117.28
4114430 |  | Luminária quadrada de embutir tipo calha aberta, com refletor e aleta parabólicas em alumínio de alto brilho, para 4 lâmpadas fluorescentes de 14 W/16 W/18 W | un | 126.02 | 15.33 | 141.35
4114510 |  | Luminária industrial pendente com refletor prismático sem alojamento para reator, para lâmpadas vapor de sódio/metálico ou mista de 150/250/400W | un | 130.12 | 11.5 | 141.62
4114530 |  | Luminária redonda de sobrepor com difusor em vidro temperado jateado para 1 ou 2 lâmpadas fluorescentes compactas de 18/26W | un | 46.32 | 11.5 | 57.82
4114560 |  | Luminária retangular de embutir tipo calha aberta com aletas parabólicas para 2 lâmpadas fluorescentes tubulares de 28/54W | un | 112.45 | 15.33 | 127.78
4114590 |  | Luminária industrial pendente tipo calha aberta instalação em perfilado para 1 ou 2 lâmpadas fluorescentes tubulares 14W | un | 51.48 | 19.18 | 70.66
4114600 |  | Luminária industrial pendente tipo calha aberta instalação em perfilado para 1 ou 2 lâmpadas fluorescentes tubulares 28/54W | un | 66.6 | 19.18 | 85.78
4114620 |  | Luminária retangular de sobrepor tipo calha aberta com refletor e aletas parabólicas para 2 lâmpadas fluorescentes tubulares 28/54W | un | 100.16 | 19.18 | 119.34
4114640 |  | Luminária retangular de embutir tipo calha aberta com refletor em alumínio de alto brilho para 2 lâmpadas fluorescentes tubulares de 28/54W | un | 79.92 | 19.18 | 99.1
4114670 |  | Luminária triangular de sobrepor tipo arandela para fluorescente compacta de 15/20/23W | un | 44.21 | 19.18 | 63.39
4114700 |  | Luminária retangular de sobrepor ou arandela tipo calha fechada com difusor em acrílico para 1 lâmpada fluorescente tubular de 28/54W | un | 185.6 | 19.18 | 204.78
4114730 |  | Luminária redonda de embutir com refletor em alumínio jateado e difusor em vidro para 2 lâmpadas fluorescentes compactas duplas de 18/26W | un | 40.52 | 15.33 | 55.85
4114740 |  | Luminária retangular de embutir assimétrica para 1 lâmpada fluorescente tubular de 14W | un | 80.41 | 15.33 | 95.74
4114750 |  | Luminária redonda de sobrepor ou pendente com refletor em alumínio anodizado facho concentrado para 1 lâmpada vapor metálico elipsoidal de 250 ou 400W | un | 188.94 | 15.33 | 204.27
4114770 |  | Luminária quadrada de embutir tipo calha fechada, com difusor plano em acrílico, para 4 lâmpadas fluorescentes tubulares de 14/16/18 W | un | 158.74 | 15.33 | 174.07
4114780 |  | Luminária retangular de sobrepor tipo calha fechada, com difusor plano em acrílico, para 4 lâmpadas fluorescentes tubulares de 14/16/18 W | un | 139.07 | 15.33 | 154.4
4114790 |  | Luminária retangular de embutir tipo calha aberta com refletor assimétrico em alumínio de alto brilho para 2 lâmpadas fluorescentes tubulares de 28/54W | un | 135.35 | 15.33 | 150.68
4115 | Aparelho de iluminação interna decorativa
4115170 |  | Luminária redonda de embutir, com foco orientável e acessório antiofuscante, para 1 lâmpada dicroica de 50 W | un | 29.28 | 11.5 | 40.78
4115240 |  | Luminária tipo "Spot" para trilho, foco orientável, corpo em alumínio pintado, refletor em alumínio anodizado, para uma lâmpada halógena PAR30 de 75 W | un | 117.1 | 11.5 | 128.6
4120 | Reparos, conservações e complementos - GRUPO 41
4120020 |  | Recolocação de aparelhos de iluminação ou projetores fixos em teto, piso ou parede | un | 0.29 | 15.33 | 15.62
4120080 |  | Plafon plástico e/ou PVC para acabamento de ponto de luz, com soquete E-27 para lâmpada fluorescente compacta | un | 4.87 | 3.12 | 7.99
4120120 |  | Recolocação de reator | un | 0 | 15.33 | 15.33
4120130 |  | Recolocação de lâmpada | un | 0 | 3.12 | 3.12
4130 | Luminária e acessórios especiais
4130250 |  | Luminária tipo arandela para lâmpada vapor metálico de 250 W ou 400 W | un | 308.83 | 19.89 | 328.72
4131 | Iluminação Led
4131010 |  | Luminária LED retangular de embutir com difusor translúcido, 4000 K, fluxo luminoso de 3520 a 3700 lm, potência de 31 a 37 W | un | 269.87 | 15.33 | 285.2
4131012 |  | Luminária LED retangular de embutir com refletor e aletas parabólicas, 4000 K, fluxo luminoso de 3351 a 3850 lm, potência de 31 a 37 W | un | 316.69 | 11.5 | 328.19
4131040 |  | Luminária LED retangular de sobrepor com difusor translúcido, 4000 K, fluxo luminoso de 3350 3700 lm, potência de 31 a 37 W | un | 318.61 | 15.33 | 333.94
4131044 |  | Luminária LED retangular de sobrepor ou pendente com difusor translúcido ou transparente, 4000 K, fluxo luminoso de 2924 a 3400 lm, potência de 31 a 37 W | un | 363.02 | 15.33 | 378.35
4131048 |  | Luminária LED retangular de sobrepor ou pendente com difusor translúcido ou transparente, 4000 K, fluxo luminoso de 4252 a 4350 lm, potência de 33 a 37 W | un | 349.36 | 15.33 | 364.69
4131050 |  | Luminária LED retangular de sobrepor ou pendente com difusor translúcido ou transparente, 4000 K, fluxo luminoso de 8700 a 9782 lm, potência de 73 a 78 W | un | 662.84 | 15.33 | 678.17
4131060 |  | Luminária LED quadrada de embutir com difusor em translúcido, 4000 K, fluxo luminoso de 3780 a 4140 lm, potência de 31 a 37 W | un | 377.47 | 15.33 | 392.8
4131064 |  | Luminária LED quadrada de sobrepor com refletor e aletas em alumínio de alto brilho, 4000 K, fluxo luminoso de 3211 a 3930 lm, potência de 31 a 37 W | un | 375.88 | 15.33 | 391.21
4131070 |  | Luminária LED quadrada de sobrepor com difusor prismático translúcido, 4000 K, fluxo luminoso de 1363 a 1800 lm, potência de 15 a 19 W | un | 298.29 | 11.5 | 309.79
4131072 |  | Luminária LED quadrada de sobrepor com difusor translúcido, 4000 K, fluxo luminoso de 4140 a 4456 lm, potência de 37 a 39 W | un | 352.45 | 15.33 | 367.78
4131080 |  | Luminária LED redonda de embutir com difusor translúcido, 4000 K, fluxo luminoso de 800 a 1000 lm, potência de 9 a 10 W | un | 162.61 | 15.33 | 177.94
4131082 |  | Luminária LED redonda de embutir com difusor translucido, 4000 K, fluxo luminoso de 1900 a 2000 lm, potência de 18 a 24 W | un | 193.98 | 15.33 | 209.31
4131083 |  | Luminária LED redonda de embutir com difusor recuado translúcido, 4000 K, fluxo luminoso de 3052 a 3200 lm, potência de 27 a 30 W | un | 250.87 | 11.5 | 262.37
4131085 |  | Luminária LED redonda de sobrepor com difusor recuado translucido, 4000 K, fluxo luminoso de 800 a 1060 lm, potência de 9 a 10 W | un | 174.61 | 11.5 | 186.11
4131087 |  | Luminária LED redonda de sobrepor com difusor recuado translucido, 4000 K, fluxo luminoso de 1900 a 2000 lm, potência de 17 a 19 W | un | 372.51 | 11.5 | 384.01
42 | PARA-RAIOS PARA EDIFICAÇÃO
4201 | Complementos para para-raios
4201020 |  | Captor tipo Franklin, h= 300 mm, 4 pontos, 1 descida, acabamento cromado | un | 50.57 | 9.59 | 60.16
4201040 |  | Captor tipo Franklin, h= 300 mm, 4 pontos, 2 descidas, acabamento cromado | un | 69.14 | 9.59 | 78.73
4201060 |  | Luva de redução galvanizada de 2´ x 3/4´ | un | 39.58 | 9.59 | 49.17
4201080 |  | Niple duplo galvanizado de 2´ | un | 28.24 | 9.59 | 37.83
4201086 |  | Captor tipo terminal aéreo, h= 300 mm em alumínio | un | 4.12 | 9.59 | 13.71
4201090 |  | Captor tipo terminal aéreo, h= 300 mm, diâmetro de 1/4´ em cobre | un | 5.67 | 9.59 | 15.26
4201096 |  | Captor tipo terminal aéreo, h= 250 mm, diâmetro de 3/8´ galvanizado a fogo | un | 6.33 | 9.59 | 15.92
4201098 |  | Captor tipo terminal aéreo, h= 600 mm, diâmetro de 3/8´ galvanizado a fogo | un | 9 | 9.59 | 18.59
4202 | Isolador galvanizado uso geral
4202010 |  | Isolador galvanizado uso geral, simples com rosca mecânica | un | 3.44 | 9.59 | 13.03
4202020 |  | Isolador galvanizado uso geral, reforçado para fixação a 90° | un | 9.48 | 9.59 | 19.07
4202040 |  | Isolador galvanizado uso geral, simples com chapa de encosto | un | 3.37 | 9.59 | 12.96
4202060 |  | Isolador galvanizado uso geral, reforçado com chapa de encosto | un | 4.9 | 9.59 | 14.49
4202080 |  | Isolador galvanizado uso geral, simples com calha para telha ondulada | un | 9.03 | 9.59 | 18.62
4202100 |  | Isolador galvanizado uso geral, reforçado com calha para telha ondulada | un | 10.91 | 9.59 | 20.5
4203 | Isolador galvanizado para mastro
4203020 |  | Isolador galvanizado para mastro de diâmetro 2´, simples com 1 descida | un | 7.04 | 9.59 | 16.63
4203040 |  | Isolador galvanizado para mastro de diâmetro 2´, simples com 2 descidas | un | 10.22 | 9.59 | 19.81
4203060 |  | Isolador galvanizado para mastro de diâmetro 2´, reforçado com 1 descida | un | 8.56 | 9.59 | 18.15
4203080 |  | Isolador galvanizado para mastro de diâmetro 2´, reforçado com 2 descidas | un | 11.74 | 9.59 | 21.33
4204 | Componentes de sustentação para mastro galvanizado
4204020 |  | Braçadeira de contraventagem para mastro de diâmetro 2´ | un | 7.2 | 9.59 | 16.79
4204040 |  | Apoio para mastro de diâmetro 2´ | un | 5.79 | 9.59 | 15.38
4204060 |  | Base para mastro de diâmetro 2´ | un | 41.29 | 9.59 | 50.88
4204080 |  | Contraventagem com cabo para mastro de diâmetro 2´ | un | 91.35 | 11.5 | 102.85
4204120 |  | Mastro simples galvanizado de diâmetro 2´ | m | 47.93 | 11.5 | 59.43
4204140 |  | Suporte porta bandeira simples para mastro de diâmetro 2´ | un | 14.4 | 9.59 | 23.99
4204160 |  | Suporte porta bandeira reforçado para mastro de diâmetro 2´ | un | 19.43 | 9.59 | 29.02
4205 | Componentes para cabo de descida
4205010 |  | Sinalizador de obstáculo simples, sem célula fotoelétrica | un | 26.08 | 9.59 | 35.67
4205020 |  | Braçadeira para fixação do aparelho sinalizador para mastro de diâmetro 2´ | un | 8.75 | 9.59 | 18.34
4205030 |  | Sinalizador de obstáculo duplo, sem célula fotoelétrica | un | 55.77 | 9.59 | 65.36
4205050 |  | Sinalizador de obstáculo simples, com célula fotoelétrica | un | 40.93 | 9.59 | 50.52
4205070 |  | Sinalizador de obstáculo duplo, com célula fotoelétrica | un | 83.67 | 9.59 | 93.26
4205100 |  | Caixa de inspeção suspensa | un | 13.11 | 38.34 | 51.45
4205110 |  | Conector cabo/haste de 3/4´ | un | 13.21 | 3.83 | 17.04
4205120 |  | Conector de emenda em latão para cabo de até 50 mm² com 4 parafusos | un | 16.28 | 3.83 | 20.11
4205140 |  | Conector olhal cabo/haste de 3/4´ | un | 5.08 | 3.83 | 8.91
4205160 |  | Conector olhal cabo/haste de 5/8´ | un | 3.1 | 3.83 | 6.93
4205170 |  | Vergalhão liso de aço galvanizado, diâmetro de 3/8´ | m | 7.11 | 15.33 | 22.44
4205180 |  | Esticador em latão para cabo de cobre | un | 14.91 | 9.59 | 24.5
4205190 |  | Haste de aterramento de 3/4'' x 3 m | un | 113.11 | 19.18 | 132.29
4205200 |  | Haste de aterramento de 5/8'' x 2,4 m | un | 71.02 | 19.18 | 90.2
4205210 |  | Haste de aterramento de 5/8'' x 3 m | un | 89.2 | 19.18 | 108.38
4205220 |  | Mastro para sinalizador de obstáculo, de 1,5 m x 3/4'' | un | 32.57 | 9.59 | 42.16
4205230 |  | Clips de fixação para vergalhão em aço galvanizado de 3/8´ | un | 2.14 | 7.67 | 9.81
4205240 |  | Suporte para tubo de proteção com chapa de encosto, diâmetro 2´ | un | 6.55 | 9.59 | 16.14
4205250 |  | Barra condutora chata em alumínio de 3/4´ x 1/4´, inclusive acessórios de fixação | m | 9.07 | 19.18 | 28.25
4205260 |  | Suporte para tubo de proteção com grapa para chumbar, diâmetro 2´ | un | 6.66 | 9.59 | 16.25
4205270 |  | Conector em latão estanhado para cabos de 16 a 50 mm² e vergalhões até 3/8" | un | 19.37 | 7.67 | 27.04
4205290 |  | Suporte para fixação de terminal aéreo e/ou de cabo de cobre nu, com base plana | un | 3.62 | 9.59 | 13.21
4205300 |  | Tampa para caixa de inspeção cilíndrica, aço galvanizado | un | 24.74 | 1.92 | 26.66
4205310 |  | Caixa de inspeção do terra cilíndrica em PVC rígido, diâmetro de 300 mm - h= 250 mm | un | 15.51 | 9.59 | 25.1
4205320 |  | Caixa de inspeção do terra cilíndrica em PVC rígido, diâmetro de 300 mm - h= 400 mm | un | 23.85 | 9.59 | 33.44
4205330 |  | Caixa de inspeção do terra cilíndrica em PVC rígido, diâmetro de 300 mm - h= 600 mm | un | 32.77 | 9.59 | 42.36
4205340 |  | Barra condutora chata em cobre de 3/4´ x 3/16´, inclusive acessórios de fixação | m | 48.59 | 19.18 | 67.77
4205370 |  | Caixa de equalização, de embutir, em aço com barramento, de 400 x 400 mm e tampa | un | 369.16 | 38.34 | 407.5
4205380 |  | Caixa de equalização, de embutir, em aço com barramento, de 200 x 200 mm e tampa | un | 220.41 | 38.34 | 258.75
4205390 |  | Presilha em latão para cabos de 16 até 50 mm² | un | 1.06 | 1.56 | 2.62
4205410 |  | Suporte para fixação de terminal aéreo e/ou de cabo de cobre nu, com base ondulada | un | 3.39 | 9.59 | 12.98
4205440 |  | Barra condutora chata em alumínio de 7/8´ x 1/8´, inclusive acessórios de fixação | m | 4.02 | 19.18 | 23.2
4205450 |  | Conector com rabicho e porca em latão para cabo de 16 a 35 mm² | un | 15.14 | 3.83 | 18.97
4205510 |  | Suporte para fixação de fita de alumínio 7/8" x 1/8" e/ou cabo de cobre nú, com base ondulada | un | 3.44 | 9.59 | 13.03
4205520 |  | Suporte para fixação de fita de alumínio 7/8" x 1/8", com base plana | un | 2.76 | 9.59 | 12.35
4205542 |  | Tela equipotencial em aço inoxidável, largura de 200 mm, espessura de 1,4 mm | m | 45.28 | 9.59 | 54.87
4205550 |  | Cordoalha flexível "Jumpers" de 25 x 235 mm, com 4 furos de 11 mm | un | 39.59 | 9.59 | 49.18
4205560 |  | Cordoalha flexível "Jumpers" de 25 x 300 mm, com 4 furos de 11 mm | un | 39.42 | 9.59 | 49.01
4205570 |  | Terminal estanhado com 1 furo e 1 compressão - 16 mm² | un | 3.66 | 9.59 | 13.25
4205580 |  | Terminal estanhado com 1 furo e 1 compressão - 35 mm² | un | 5.33 | 9.59 | 14.92
4205590 |  | Terminal estanhado com 1 furo e 1 compressão - 50 mm² | un | 7.14 | 9.59 | 16.73
4205620 |  | Terminal estanhado com 2 furos e 1 compressão - 50 mm² | un | 13.85 | 9.59 | 23.44
4205630 |  | Conector tipo ´X´ para aterramento de telas, acabamento estanhado, para cabo de 16 - 50 mm² | un | 20.99 | 9.59 | 30.58
4205650 |  | Malha fechada pré-fabricada em fio de cobre de 16mm e mesch 30 x 30cm para aterramento | m² | 91.11 | 3.9 | 95.01
4220 | Reparos, conservações e complementos - GRUPO 42
4220080 |  | Solda exotérmica conexão cabo-cabo horizontal em X, bitola do cabo de 16-16mm² a 35-35mm² | un | 4.73 | 19.18 | 23.91
4220090 |  | Solda exotérmica conexão cabo-cabo horizontal em X, bitola do cabo de 50-25mm² a 95-50mm² | un | 9.42 | 19.18 | 28.6
4220120 |  | Solda exotérmica conexão cabo-cabo horizontal em X sobreposto, bitola do cabo de 35-35mm² a 50-35mm² | un | 9.4 | 19.18 | 28.58
4220130 |  | Solda exotérmica conexão cabo-cabo horizontal em X sobreposto, bitola do cabo de 50-50mm² a 95-50mm² | un | 16.2 | 19.18 | 35.38
4220150 |  | Solda exotérmica conexão cabo-cabo horizontal em T, bitola do cabo de 16-16mm² a 50-35mm², 70-35mm² e 95-35mm² | un | 4.87 | 19.18 | 24.05
4220160 |  | Solda exotérmica conexão cabo-cabo horizontal em T, bitola do cabo de 50-50mm² a 95-50mm² | un | 9.44 | 19.18 | 28.62
4220170 |  | Solda exotérmica conexão cabo-cabo horizontal reto, bitola do cabo de 16mm² a 70mm² | un | 4.68 | 19.18 | 23.86
4220190 |  | Solda exotérmica conexão cabo-haste em X sobreposto, bitola do cabo de 35mm² a 50mm² para haste de 5/8" e 3/4" | un | 17.2 | 19.18 | 36.38
4220210 |  | Solda exotérmica conexão cabo-haste em T, bitola do cabo de 35mm² para haste de 5/8" e 3/4" | un | 10.08 | 19.18 | 29.26
4220220 |  | Solda exotérmica conexão cabo-haste em T, bitola do cabo de 50mm² a 95mm² para haste de 5/8" e 3/4" | un | 16.82 | 19.18 | 36
4220230 |  | Solda exotérmica conexão cabo-haste na lateral, bitola do cabo de 25mm² a 70mm² para haste de 5/8" e 3/4" | un | 10.13 | 19.18 | 29.31
4220240 |  | Solda exotérmica conexão cabo-haste no topo, bitola do cabo de 25mm² a 35mm² para haste de 5/8" | un | 9.48 | 19.18 | 28.66
4220250 |  | Solda exotérmica conexão cabo-haste no topo, bitola do cabo de 50mm² a 95mm² para haste de 5/8" e 3/4" | un | 9.61 | 19.18 | 28.79
4220260 |  | Solda exotérmica conexão cabo-ferro de construção com cabo paralelo, bitola do cabo de 35mm² para haste de 5/8" e 3/4" | un | 4.92 | 19.18 | 24.1
4220270 |  | Solda exotérmica conexão cabo-ferro de construção com cabo paralelo, bitola do cabo de 50mm² a 70mm² para haste de 5/8" e 3/4" | un | 9.9 | 19.18 | 29.08
4220280 |  | Solda exotérmica conexão cabo-ferro de construção com cabo em X sobreposto, bitola do cabo de 35mm² a 70mm² para haste de 5/8" | un | 9.92 | 19.18 | 29.1
4220290 |  | Solda exotérmica conexão cabo-ferro de construção com cabo em X sobreposto, bitola do cabo de 35mm² a 70mm² para haste de 3/8" | un | 9.92 | 19.18 | 29.1
4220300 |  | Solda exotérmica conexão cabo-terminal com duas fixações, bitola do cabo de 25mm² a 50mm² para terminal 3x25 | un | 4.9 | 19.18 | 24.08
4220310 |  | Solda exotérmica conexão cabo-superfície de aço, bitola do cabo de 16mm² a 35mm² | un | 4.77 | 19.18 | 23.95
4220320 |  | Solda exotérmica conexão cabo-superfície de aço, bitola do cabo de 50mm² a 95mm² | un | 9.55 | 19.18 | 28.73
43 | APARELHOS ELÉTRICOS, HIDRÁULICOS E A GÁS.
4301 | Bebedouros
4301010 |  | Bebedouro elétrico de pressão em aço inoxidável, capacidade 4 l/h - simples | un | 870.47 | 53.94 | 924.41
4301030 |  | Bebedouro elétrico de pressão em aço inoxidável, capacidade 4 l/h - conjugado | un | 1032.27 | 53.94 | 1086.21
4302 | Chuveiros
4302010 |  | Chuveiro frio em PVC, diâmetro de 10 cm | un | 6.74 | 19.18 | 25.92
4302070 |  | Chuveiro com válvula de acionamento antivandalismo, DN= 3/4´ | un | 465.89 | 36.42 | 502.31
4302080 |  | Chuveiro elétrico de 6.500W / 220V com resistência blindada | un | 351.8 | 30.56 | 382.36
4302100 |  | Chuveiro com jato regulável em metal com acabamento cromado | un | 291.68 | 19.18 | 310.86
4302120 |  | Chuveiro frio em PVC, diâmetro de 10 cm, com registro e tubo de ligação acoplados | un | 4.12 | 23.08 | 27.2
4302130 |  | Chuveiro frio em PVC, diâmetro de 15 cm, com registro e tubo de ligação acoplados | un | 9.65 | 23.08 | 32.73
4302140 |  | Chuveiro elétrico de 5.500 W / 220 V em PVC | un | 59.85 | 30.56 | 90.41
4302160 |  | Chuveiro lava-olhos, acionamento manual, tubulação em ferro galvanizado com pintura epóxi cor verde | un | 2039.68 | 76.68 | 2116.36
4302170 |  | Chuveiro elétrico de 7.500W / 220 V, com resistência blindada | un | 345.87 | 30.56 | 376.43
4302180 |  | Ducha multitemperaturas, com regulagem de inclinação, de 7.500 W / 220 V | un | 120.85 | 30.56 | 151.41
4303 | Aquecedores
4303050 |  | Aquecedor a gás de acumulação, capacidade 300 l | un | 8047.64 | 153.36 | 8201
4303130 |  | Aquecedor a gás de acumulação, capacidade 500 l | un | 9690.98 | 172.54 | 9863.52
4303212 |  | Aquecedor de passagem elétrico individual, baixa pressão - 5.000 W / 6.400 W | un | 492.05 | 191.7 | 683.75
4303220 |  | Sistema de aquecimento de passagem a gás com sistema misturador para abastecimento de até 08 duchas | cj | 9953.5 | 4065.6 | 14019.1
4303230 |  | Sistema de aquecimento de passagem a gás com sistema misturador para abastecimento de até 16 duchas | cj | 15122.65 | 4573.8 | 19696.45
4303240 |  | Sistema de aquecimento de passagem a gás com sistema misturador para abastecimento de até 24 duchas | cj | 22163.82 | 5378.35 | 27542.17
4303500 |  | Coletor em alumínio para sistema de aquecimento solar com área coletora até 1,60 m² | un | 781.86 | 39.76 | 821.62
4303510 |  | Coletor em alumínio para sistema de aquecimento solar com área coletora até 2,00 m² | un | 960.58 | 49.72 | 1010.3
4303550 |  | Reservatório térmico horizontal em aço inoxidável AISI 304, capacidade de 500 litros | un | 1998.07 | 53.94 | 2052.01
4304 | Torneiras elétricas
4304020 |  | Torneira elétrica | un | 143.33 | 30.56 | 173.89
4305 | Exaustor, ventilador e circulador de ar
4305030 |  | Exaustor elétrico em plástico, vazão de 150 a 190m³/h | un | 268.34 | 38.34 | 306.68
4306 | Emissores de som
4306010 |  | Cigarra de embutir 50/60HZ até 127V, com placa | un | 27.58 | 19.18 | 46.76
4307 | Aparelho condicionador de ar
4307300 |  | Ar condicionado a frio, tipo split cassete com capacidade de 18.000 BTU/h | cj | 5651.57 | 302.25 | 5953.82
4307310 |  | Ar condicionado a frio, tipo split cassete com capacidade de 24.000 BTU/h | cj | 6419.28 | 312.02 | 6731.3
4307320 |  | Ar condicionado a frio, tipo split cassete com capacidade de 36.000 BTU/h | cj | 9290.3 | 312.02 | 9602.32
4307330 |  | Ar condicionado a frio, tipo split parede com capacidade de 12.000 BTU/h | cj | 2543.06 | 302.25 | 2845.31
4307340 |  | Ar condicionado a frio, tipo split parede com capacidade de 18.000 BTU/h | cj | 2837.06 | 302.25 | 3139.31
4307350 |  | Ar condicionado a frio, tipo split parede com capacidade de 24.000 BTU/h | cj | 4851.72 | 312.02 | 5163.74
4307360 |  | Ar condicionado a frio, tipo split parede com capacidade de 30.000 BTU/h | cj | 4892.79 | 312.02 | 5204.81
4307370 |  | Ar condicionado a frio, tipo split piso teto com capacidade de 18.000 BTU/h | cj | 4150.72 | 302.25 | 4452.97
4307380 |  | Ar condicionado a frio, tipo split piso teto com capacidade de 24.000 BTU/h | cj | 4979.38 | 312.02 | 5291.4
4307390 |  | Ar condicionado a frio, tipo split piso teto com capacidade de 36.000 BTU/h | cj | 7427.59 | 312.02 | 7739.61
4308 | Equipamentos para sistema VRF ar condicionado
4308001 |  | Condensador para sistema VRF de ar condicionado, capacidade até 6,0 TR | un | 28534.04 | 706.48 | 29240.52
4308002 |  | Condensador para sistema VRF de ar condicionado, capacidade de 8,0 TR a 10,0 TR | un | 32984.07 | 706.48 | 33690.55
4308003 |  | Condensador para sistema VRF de ar condicionado, capacidade de 11,0 TR a 13,0 TR | un | 38110.67 | 706.48 | 38817.15
4308004 |  | Condensador para sistema VRF de ar condicionado, capacidade de 14,0 TR a 16,0 TR | un | 42470.03 | 706.48 | 43176.51
4308020 |  | Evaporador para sistema VRF de ar condicionado, tipo parede, capacidade de 1,0 TR | un | 2743.56 | 618.17 | 3361.73
4308021 |  | Evaporador para sistema VRF de ar condicionado, tipo parede, capacidade de 2,0 TR | un | 3546.94 | 618.17 | 4165.11
4308022 |  | Evaporador para sistema VRF de ar condicionado, tipo parede, capacidade de 3,0 TR | un | 4769.23 | 618.17 | 5387.4
4308030 |  | Evaporador para sistema VRF de ar condicionado, tipo piso teto, capacidade de 1,0 TR | un | 3054.2 | 618.17 | 3672.37
4308031 |  | Evaporador para sistema VRF de ar condicionado, tipo piso teto, capacidade de 2,0 TR | un | 3516.81 | 618.17 | 4134.98
4308032 |  | Evaporador para sistema VRF de ar condicionado, tipo piso teto, capacidade de 3,0 TR | un | 4175.33 | 618.17 | 4793.5
4308033 |  | Evaporador para sistema VRF de ar condicionado, tipo piso teto, capacidade de 4,0 TR | un | 4835.96 | 618.17 | 5454.13
4308040 |  | Evaporador para sistema VRF de ar condicionado, tipo cassete, capacidade de 1,0 TR | un | 2818.76 | 618.17 | 3436.93
4308041 |  | Evaporador para sistema VRF de ar condicionado, tipo cassete, capacidade de 2,0 TR | un | 3202.47 | 618.17 | 3820.64
4308042 |  | Evaporador para sistema VRF de ar condicionado, tipo cassete, capacidade de 3,0 TR | un | 3475.93 | 618.17 | 4094.1
4308043 |  | Evaporador para sistema VRF de ar condicionado, tipo cassete, capacidade de 4,0 TR | un | 3589.95 | 618.17 | 4208.12
4310 | Bombas centrífugas, uso geral
4310050 |  | Conjunto motor-bomba (centrífuga) 10 cv, monoestágio, Hman= 24 a 36 mca, Q= 53 a 45 m³/h | un | 5595.14 | 215.76 | 5810.9
4310090 |  | Conjunto motor-bomba (centrífuga) 20 cv, monoestágio, Hman= 40 a 70 mca, Q= 76 a 28 m³/h | un | 9868.86 | 215.76 | 10084.62
4310110 |  | Conjunto motor-bomba (centrífuga) 5 cv, monoestágio, Hmam= 14 a 26 mca, Q= 56 a 30 m³/h | un | 2840.98 | 215.76 | 3056.74
4310130 |  | Conjunto motor-bomba (centrífuga) 3/4 cv, monoestágio, Hman= 10 a 16 mca, Q= 12,7 a 8 m³/h | un | 1431.6 | 215.76 | 1647.36
4310210 |  | Conjunto motor-bomba (centrífuga) 60 cv, monoestágio, Hman= 90 a 125 mca, Q= 115 a 50 m³/h | un | 25289.69 | 215.76 | 25505.45
4310230 |  | Conjunto motor-bomba (centrífuga) 2 cv, monoestágio, Hman= 12 a 27 mca, Q= 25 a 8 m³/h | un | 1873.76 | 215.76 | 2089.52
4310250 |  | Conjunto motor-bomba (centrífuga) 15 cv, monoestágio, Hman= 30 a 60 mca, Q= 82 a 20 m³/h | un | 6371.14 | 215.76 | 6586.9
4310290 |  | Conjunto motor-bomba (centrífuga) 5 cv, monoestágio, Hman= 24 a 33 mca, Q= 41,6 a 35,2 m³/h | un | 3051.08 | 215.76 | 3266.84
4310450 |  | Conjunto motor-bomba (centrífuga) 30 cv, monoestágio, Hman= 20 a 50 mca, Q= 197 a 112 m³/h | un | 11311.86 | 215.76 | 11527.62
4310452 |  | Conjunto motor-bomba (centrífuga) 1,5 cv, multiestágio, Hman= 20 a 35 mca, Q= 7,1 a 4,5 m³/h | un | 2262.57 | 215.76 | 2478.33
4310454 |  | Conjunto motor-bomba (centrífuga) 3 cv, multiestágio, Hman= 30 a 45 mca, Q= 12,4 a 8,4 m³/h | un | 3072.65 | 215.76 | 3288.41
4310456 |  | Conjunto motor-bomba (centrífuga) 3 cv, multiestágio, Hman= 35 a 60 mca, Q= 7,8 a 5,8 m³/h | un | 3383.5 | 215.76 | 3599.26
4310480 |  | Conjunto motor-bomba (centrífuga) 7,5 cv, multiestágio, Hman= 30 a 80 mca, Q= 21,6 a 12,0 m³/h | un | 4768.12 | 215.76 | 4983.88
4310490 |  | Conjunto motor-bomba (centrífuga) 5 cv, multiestágio, Hman= 25 a 50 mca, Q= 21,0 a 13,3 m³/h | un | 3660.72 | 215.76 | 3876.48
4310620 |  | Conjunto motor-bomba (centrífuga), 0,5 cv, monoestágio, Hman= 10 a 20 mca, Q= 7,5 a 1,5 m³/h | un | 939.77 | 215.76 | 1155.53
4310670 |  | Conjunto motor-bomba (centrífuga) 0,5 cv, monoestágio, trifásico, Hman= 9 a 21 mca, Q= 8,3 a 2,0 m³/h | un | 685.28 | 215.76 | 901.04
4310730 |  | Conjunto motor-bomba (centrífuga) 30 cv, monoestágio trifásico, Hman= 70 a 94 mca, Q= 34,80 a 61,7 m³/h | un | 9928.47 | 215.76 | 10144.23
4310740 |  | Conjunto motor-bomba (centrífuga) 20 cv, monoestágio trifásico, Hman= 62 a 90 mca, Q= 21,1 a 43,8 m³/h | un | 7113.52 | 215.76 | 7329.28
4310750 |  | Conjunto motor-bomba (centrífuga) 1 cv, monoestágio trifásico, Hman= 8 a 25 mca e Q= 11 a 1,50 m³/h | un | 887.78 | 215.76 | 1103.54
4310770 |  | Conjunto motor-bomba (centrífuga) 40 cv, monoestágio trifásico, Hman= 45 a 75 mca e Q= 120 a 75 m³/h | un | 12574.81 | 215.76 | 12790.57
4310780 |  | Conjunto motor-bomba (centrífuga) 50 cv, monoestágio trifásico, Hman= 61 a 81 mca e Q= 170 a 80 m³/h | un | 17540.54 | 215.76 | 17756.3
4310790 |  | Conjunto motor-bomba (centrífuga) 1 cv, multiestágio trifásico, Hman= 15 a 30 mca, Q= 6,5 a 4,2 m³/h | un | 1242.48 | 215.76 | 1458.24
4310794 |  | Conjunto motor-bomba (centrífuga) 1 cv, multiestágio trifásico, Hman= 70 a 115 mca e Q= 1,0 a 1,6 m³/h | un | 1837.16 | 215.76 | 2052.92
4311 | Bombas submersíveis
4311050 |  | Conjunto motor-bomba submersível para poço profundo de 6´, Q= 10 a 20m³/h, Hman= 80 a 48 mca, até 6 HP | un | 5195.23 | 460.08 | 5655.31
4311060 |  | Conjunto motor-bomba submersível para poço profundo de 6´, Q= 10 a 20m³/h, Hman= 108 a 64,5 mca, 8 HP | un | 5805.01 | 460.08 | 6265.09
4311100 |  | Conjunto motor-bomba submersível para poço profundo de 6´, Q= 10 a 20m³/h, Hman= 274 a 170 mca, 20 HP | un | 12423.51 | 460.08 | 12883.59
4311110 |  | Conjunto motor-bomba submersível para poço profundo de 6´, Q= 20 a 34m³/h, Hman= 56,5 a 32 mca, até 8 HP | un | 5479.78 | 460.08 | 5939.86
4311130 |  | Conjunto motor-bomba submersível para poço profundo de 6´, Q= 20 a 34m³/h, Hman= 92,5 a 53 mca, 12,5 HP | un | 6451 | 460.08 | 6911.08
4311150 |  | Conjunto motor-bomba submersível para poço profundo de 6´, Q= 20 a 34m³/h, Hman= 152 a 88 mca, 20 HP | un | 10846.61 | 460.08 | 11306.69
4311320 |  | Conjunto motor-bomba submersível vertical para esgoto, Q= 4,8 a 25,8 m³/h, Hmam= 19 a 5 mca, potência 1 cv, diâmetro de sólidos até 20mm | un | 3533.52 | 306.72 | 3840.24
4311330 |  | Conjunto motor-bomba submersível vertical para esgoto, Q= 4,6 a 57,2 m³/h, Hman= 13 a 4 mca, potência 2 a 3,5 cv, diâmetro de sólidos até 50mm | un | 4967.28 | 306.72 | 5274
4311360 |  | Conjunto motor-bomba submersível vertical para águas residuais, Q= 2 a16 m³/h, Hman= 12 a 2 mca, potência de 0,5 cv | un | 1425.28 | 306.72 | 1732
4311370 |  | Conjunto motor-bomba submersível vertical para águas residuais, Q= 3 a 20 m³/h, Hman= 13 a 5 mca, potência de 1 cv | un | 1701.09 | 306.72 | 2007.81
4311380 |  | Conjunto motor-bomba submersível vertical para águas residuais, Q= 10 a 50 m³/h, Hman= 22 a 4 mca, potência 4 cv | un | 3948.05 | 306.72 | 4254.77
4311390 |  | Conjunto motor-bomba submersível vertical para águas residuais, Q= 8 a 45 m³/h, Hman= 10,5 a 3,5 mca, potência 1,5 cv | un | 2462.65 | 306.72 | 2769.37
4311400 |  | Conjunto motor-bomba submersível vertical para esgoto, Q= 3,4 a 86,3 m³/h, Hman= 14 a 5 mca, potência 5 cv | un | 9638.36 | 306.72 | 9945.08
4311410 |  | Conjunto motor-bomba submersível vertical para esgoto, Q= 9,1 a 113,6m³/h, Hman= 20 a 15 mca, potência 10 cv | un | 15857.66 | 306.72 | 16164.38
4311420 |  | Conjunto motor-bomba submersível vertical para esgoto, Q=9,3 a 69,0 m³/h, Hman=15 a 7 mca, potência 3cv, diâmetro de sólidos 50/65mm | un | 4316 | 306.72 | 4622.72
4311460 |  | Conjunto motor-bomba submersível vertical para esgoto, Q= 40 m³/h, Hman= 40 mca, diâmetro de sólidos até 50 mm | un | 17335.83 | 306.72 | 17642.55
4312 | Bombas especiais, uso industrial
4312500 |  | Filtro de areia com carga de areia filtrante, vazão de 16,9 m³/h | un | 2171.3 | 107.88 | 2279.18
4320 | Reparos, conservações e complementos - GRUPO 43
4320130 |  | Caixa de passagem para condicionamento de ar tipo Split, com saída de dreno único na vertical - 39 x 22 x 6 cm | un | 18.39 | 10.37 | 28.76
4320140 |  | Bomba de remoção de condensados para condicionadores de ar | un | 689.3 | 38.34 | 727.64
4320200 |  | Controlador de temperatura analógico | un | 166.8 | 19.18 | 185.98
4320210 |  | Bomba de circulação para água quente | un | 494.75 | 19.18 | 513.93
44 | APARELHOS E METAIS HIDRÁULICOS
4401 | Aparelhos e louças
4401030 |  | Bacia turca de louça - 6 litros | un | 332.32 | 46.14 | 378.46
4401050 |  | Bacia sifonada de louça sem tampa - 6 litros | un | 149.54 | 46.14 | 195.68
4401070 |  | Bacia sifonada de louça sem tampa com saída horizontal - 6 litros | un | 300.65 | 46.14 | 346.79
4401100 |  | Lavatório de louça sem coluna | un | 58.35 | 53.94 | 112.29
4401110 |  | Lavatório de louça com coluna | un | 177.07 | 53.94 | 231.01
4401160 |  | Lavatório de louça pequeno com coluna suspensa - linha especial | un | 402.49 | 53.94 | 456.43
4401170 |  | Lavatório em polipropileno | un | 26.08 | 19.18 | 45.26
4401200 |  | Mictório de louça sifonado auto aspirante | un | 372.22 | 53.94 | 426.16
4401240 |  | Lavatório em louça com coluna suspensa | un | 290.14 | 53.94 | 344.08
4401270 |  | Cuba de louça de embutir oval | un | 71.56 | 19.18 | 90.74
4401310 |  | Tanque de louça com coluna de 30 litros | un | 415.24 | 115.02 | 530.26
4401340 |  | Tanque simples em concreto pré-moldado | un | 54.9 | 38.34 | 93.24
4401360 |  | Tanque de louça com coluna de 18 a 20 litros | un | 380.13 | 115.02 | 495.15
4401370 |  | Tanque em granito sintético, linha comercial - sem pertences | un | 126.57 | 38.34 | 164.91
4401610 |  | Lavatório de louça para canto, sem coluna - sem pertences | un | 116.08 | 19.18 | 135.26
4401670 |  | Caixa de descarga em plástico, de sobrepor, capacidade 6 litros com engate flexível | un | 42.64 | 12.65 | 55.29
4401680 |  | Caixa de descarga em plástico, de sobrepor, capacidade 9 litros com engate flexível | un | 43 | 12.65 | 55.65
4401690 |  | Tanque de louça sem coluna de 30 litros | un | 328.55 | 115.02 | 443.57
4401700 |  | Banheira para imersão sem hidromassagem | un | 1944.01 | 80.51 | 2024.52
4401800 |  | Bacia sifonada com caixa de descarga acoplada sem tampa - 6 litros | cj | 414.04 | 46.14 | 460.18
4401850 |  | Cuba de louça de embutir redonda | un | 76.15 | 19.18 | 95.33
4402 | Bancadas e tampos
4402060 |  | Tampo/bancada em granito com espessura de 3 cm | m² | 865.18 | 69.16 | 934.34
4402100 |  | Tampo/bancada em mármore nacional espessura de 3 cm | m² | 1044.09 | 69.16 | 1113.25
4402200 |  | Tampo/bancada em concreto armado, revestido em aço inoxidável fosco polido | m² | 818.84 | 140.1 | 958.94
4402300 |  | Superfície sólido mineral para bancadas, saias, frontões e/ou cubas | m² | 2227.11 | 0 | 2227.11
4403 | Acessórios e metais
4403010 |  | Dispenser toalheiro em ABS e policarbonato para bobina de 20 cm x 200 m, com alavanca | un | 174.04 | 4.74 | 178.78
4403020 |  | Meia saboneteira de louça de embutir | un | 20.18 | 11.41 | 31.59
4403030 |  | Dispenser toalheiro metálico esmaltado para bobina de 25cm x 50m, sem alavanca | un | 44.22 | 4.74 | 48.96
4403040 |  | Saboneteira de louça de embutir | un | 28.36 | 11.41 | 39.77
4403050 |  | Dispenser papel higiênico em ABS para rolão 300 / 600 m, com visor | un | 42.99 | 4.74 | 47.73
4403080 |  | Porta-papel de louça de embutir | un | 29.04 | 11.41 | 40.45
4403090 |  | Cabide cromado para banheiro | un | 35.86 | 4.74 | 40.6
4403130 |  | Saboneteira tipo dispenser, para refil de 800 ml | un | 23.12 | 4.74 | 27.86
4403180 |  | Dispenser toalheiro em ABS, para folhas | un | 36.07 | 4.74 | 40.81
4403210 |  | Ducha cromada simples | un | 45.19 | 19.18 | 64.37
4403260 |  | Armário de plástico de embutir, para lavatório | un | 86.55 | 34.58 | 121.13
4403300 |  | Torneira volante tipo alavanca | un | 220.79 | 14.62 | 235.41
4403310 |  | Torneira de mesa para lavatório, acionamento hidromecânico, com registro integrado regulador de vazão, em latão cromado, DN= 1/2´ | un | 578.44 | 14.62 | 593.06
4403360 |  | Ducha higiênica cromada | un | 296.3 | 19.18 | 315.48
4403370 |  | Torneira curta com rosca para uso geral, em latão fundido sem acabamento, DN= 1/2´ | un | 24.03 | 13.49 | 37.52
4403380 |  | Torneira curta com rosca para uso geral, em latão fundido sem acabamento, DN= 3/4´ | un | 23.94 | 13.49 | 37.43
4403400 |  | Torneira curta com rosca para uso geral, em latão fundido cromado, DN= 3/4´ | un | 25.76 | 13.49 | 39.25
4403420 |  | Torneira curta sem rosca para uso geral, em latão fundido sem acabamento, DN= 3/4´ | un | 17.24 | 13.49 | 30.73
4403430 |  | Torneira curta sem rosca para uso geral, em latão fundido cromado, DN= 1/2´ | un | 19.94 | 13.49 | 33.43
4403440 |  | Torneira curta sem rosca para uso geral, em latão fundido cromado, DN= 3/4´ | un | 22.66 | 13.49 | 36.15
4403450 |  | Torneira longa sem rosca para uso geral, em latão fundido cromado | un | 39.06 | 13.49 | 52.55
4403460 |  | Torneira para lavatório em latão fundido cromado, DN= 1/2´ | un | 37.45 | 14.62 | 52.07
4403470 |  | Torneira de parede para pia com bica móvel e arejador, em latão fundido cromado | un | 61.75 | 13.49 | 75.24
4403480 |  | Torneira de mesa para lavatório compacta, acionamento hidromecânico, em latão cromado, DN= 1/2´ | un | 174.21 | 14.62 | 188.83
4403500 |  | Aparelho misturador de parede, para pia, com bica móvel, acabamento cromado | un | 435.19 | 53.67 | 488.86
4403510 |  | Torneira de parede antivandalismo, DN= 3/4´ | un | 257.7 | 30.74 | 288.44
4403590 |  | Torneira de mesa para pia com bica móvel e arejador em latão fundido cromado | un | 122.89 | 14.62 | 137.51
4403630 |  | Torneira de acionamento restrito, em latão cromado, DN= 1/2´ ou 3/4´ | un | 38.7 | 13.49 | 52.19
4403640 |  | Torneira de parede acionamento hidromecânico, em latão cromado, DN= 1/2´ ou 3/4´ | un | 274.98 | 13.49 | 288.47
4403670 |  | Caixa de descarga de embutir, acionamento frontal, completa | cj | 569.33 | 53.76 | 623.09
4403690 |  | Torneira de parede em ABS, DN 1/2´ ou 3/4´, 10cm | un | 2.17 | 13.49 | 15.66
4403700 |  | Torneira de parede em ABS, DN 1/2´ ou 3/4´, 15cm | un | 2.4 | 13.49 | 15.89
4403720 |  | Torneira de mesa para lavatório, acionamento hidromecânico com alavanca, registro integrado regulador de vazão, em latão cromado, DN= 1/2´ | un | 420.3 | 14.62 | 434.92
4403825 |  | Misturador termostato para chuveiro ou ducha, acabamento cromado | un | 1050.64 | 53.67 | 1104.31
4403870 |  | Ducha higiênica branca de PVC | un | 74.93 | 19.18 | 94.11
4403900 |  | Secador de mãos em ABS | un | 802.51 | 4.74 | 807.25
4403920 |  | Ducha higiênica com registro | un | 259.44 | 19.18 | 278.62
4403931 |  | Desviador para duchas e chuveiros | un | 50.28 | 22.74 | 73.02
4403940 |  | Válvula dupla para bancada de laboratório, uso em GLP, com bico para mangueira - diâmetro de 1/4´ a 1/2´ | un | 303.87 | 19.18 | 323.05
4403950 |  | Válvula para cuba de laboratório, com nuca giratória e bico escalonado para mangueira | un | 334.93 | 19.18 | 354.11
4404 | Prateleiras
4404030 |  | Prateleira em granito com espessura de 2 cm | m² | 334.34 | 22.48 | 356.82
4404040 |  | Prateleira em granilite | m² | 145.8 | 69.16 | 214.96
4404050 |  | Prateleira em granito com espessura de 3 cm | m² | 598.23 | 22.48 | 620.71
4406 | Aparelhos de aço inoxidável
4406010 |  | Lavatório coletivo em aço inoxidável | m | 795.84 | 53.94 | 849.78
4406100 |  | Mictório coletivo em aço inoxidável | m | 546.41 | 53.94 | 600.35
4406200 |  | Tanque em aço inoxidável | un | 667.16 | 115.02 | 782.18
4406250 |  | Cuba em aço inoxidável simples de 300 x 140mm | un | 138.24 | 19.18 | 157.42
4406300 |  | Cuba em aço inoxidável simples de 400x340x140mm | un | 147 | 19.18 | 166.18
4406310 |  | Cuba em aço inoxidável simples de 465x300x140mm | un | 162.56 | 19.18 | 181.74
4406320 |  | Cuba em aço inoxidável simples de 560x330x140mm | un | 196.27 | 19.18 | 215.45
4406330 |  | Cuba em aço inoxidável simples de 500x400x400mm | un | 585.42 | 19.18 | 604.6
4406360 |  | Cuba em aço inoxidável simples de 500x400x200mm | un | 314.97 | 19.18 | 334.15
4406370 |  | Cuba em aço inoxidável simples de 500x400x250mm | un | 383.45 | 19.18 | 402.63
4406400 |  | Cuba em aço inoxidável simples de 500x400x300mm | un | 467.29 | 19.18 | 486.47
4406410 |  | Cuba em aço inoxidável simples de 600x500x300mm | un | 604.97 | 19.18 | 624.15
4406470 |  | Cuba em aço inoxidável simples de 600x500x350mm | un | 782.97 | 19.18 | 802.15
4406520 |  | Cuba em aço inoxidável simples de 600x500x400mm | un | 700.65 | 19.18 | 719.83
4406570 |  | Cuba em aço inoxidável simples de 700x600x450mm | un | 1105.91 | 19.18 | 1125.09
4406600 |  | Cuba em aço inoxidável simples de 1400x900x500mm | un | 2904.65 | 19.18 | 2923.83
4406610 |  | Cuba em aço inoxidável simples de 1100x600x400mm | un | 1337.25 | 19.18 | 1356.43
4406700 |  | Cuba em aço inoxidável dupla de 715x400x140mm | un | 391.08 | 19.18 | 410.26
4406710 |  | Cuba em aço inoxidável dupla de 835x340x140mm | un | 422.02 | 19.18 | 441.2
4406750 |  | Cuba em aço inoxidável dupla de 1020x400x250mm | un | 721 | 19.18 | 740.18
4420 | Reparos, conservações e complementos - GRUPO 44
4420010 |  | Sifão plástico sanfonado universal de 1´ | un | 8.48 | 15.33 | 23.81
4420020 |  | Recolocação de torneiras | un | 0.05 | 19.18 | 19.23
4420040 |  | Recolocação de sifões | un | 0.05 | 19.18 | 19.23
4420060 |  | Recolocação de aparelhos sanitários, incluindo acessórios | un | 0.59 | 53.94 | 54.53
4420080 |  | Recolocação de caixas de descarga de sobrepor | un | 0 | 95.86 | 95.86
4420100 |  | Engate flexível metálico DN= 1/2´ | un | 27.7 | 4.68 | 32.38
4420110 |  | Engate flexível de PVC DN= 1/2´ | un | 4.42 | 4.68 | 9.1
4420120 |  | Canopla para válvula de descarga | un | 86.61 | 2.65 | 89.26
4420121 |  | Arejador com articulador em ABS cromado para torneira padrão, completo | un | 25.31 | 1.56 | 26.87
4420130 |  | Tubo de ligação para mictório, DN= 1/2´ | un | 45.66 | 4.68 | 50.34
4420150 |  | Acabamento cromado para registro | un | 31.06 | 2.65 | 33.71
4420160 |  | Botão para válvula de descarga | un | 36.95 | 2.65 | 39.6
4420180 |  | Reparo para válvula de descarga | un | 44.33 | 34.51 | 78.84
4420200 |  | Sifão de metal cromado de 1 1/2´ x 2´ | un | 112.61 | 19.18 | 131.79
4420220 |  | Sifão de metal cromado de 1´ x 1 1/2´ | un | 130.47 | 19.18 | 149.65
4420230 |  | Tubo de ligação para sanitário | un | 30.16 | 4.68 | 34.84
4420240 |  | Sifão plástico com copo, rígido, de 1´ x 1 1/2´ | un | 15.25 | 15.33 | 30.58
4420260 |  | Sifão plástico com copo, rígido, de 1 1/4´ x 2´ | un | 18.41 | 15.33 | 33.74
4420280 |  | Tampa de plástico para bacia sanitária | un | 25.52 | 2.34 | 27.86
4420300 |  | Bolsa para bacia sanitária | un | 3.87 | 6.52 | 10.39
4420310 |  | Filtro de pressão em ABS, para 360 l/h | un | 284.79 | 26.98 | 311.77
4420390 |  | Válvula de PVC para lavatório | un | 3.84 | 1.56 | 5.4
4420620 |  | Válvula americana | un | 34.22 | 1.56 | 35.78
4420640 |  | Válvula de metal cromado de 1 1/2´ | un | 64.64 | 7.67 | 72.31
4420650 |  | Válvula de metal cromado de 1´ | un | 26.93 | 7.67 | 34.6
45 | ENTRADA DE ÁGUA, INCÊNDIO E GÁS
4501 | Entrada de água
4501020 |  | Entrada completa de água com abrigo e registro de gaveta, DN= 3/4´ | un | 561.2 | 466.8 | 1028
4501040 |  | Entrada completa de água com abrigo e registro de gaveta, DN= 1´ | un | 585.26 | 466.8 | 1052.06
4501060 |  | Entrada completa de água com abrigo e registro de gaveta, DN= 1 1/2´ | un | 1697.28 | 818.38 | 2515.66
4501066 |  | Entrada completa de água com abrigo e registro de gaveta, DN= 2´ | un | 1780.8 | 818.38 | 2599.18
4501080 |  | Entrada completa de água com abrigo e registro de gaveta, DN= 2 1/2´ | un | 1981.22 | 818.38 | 2799.6
4501082 |  | Entrada completa de água com abrigo e registro de gaveta, DN= 3´ | un | 2139.42 | 818.38 | 2957.8
4502 | Entrada de gás
4502020 |  | Entrada completa de gás GLP domiciliar com 2 bujões de 13 kg | un | 1242.91 | 591.84 | 1834.75
4502040 |  | Entrada completa de gás GLP com 2 cilindros de 45 kg | un | 3186.31 | 1272.84 | 4459.15
4502060 |  | Entrada completa de gás GLP com 4 cilindros de 45 kg | un | 5429.77 | 1678.02 | 7107.79
4502080 |  | Entrada completa de gás GLP com 6 cilindros de 45 kg | un | 7661.73 | 2034.68 | 9696.41
4502200 |  | Abrigo padronizado de gás GLP encanado | un | 394.39 | 403.66 | 798.05
4503 | Hidrômetro
4503010 |  | Hidrômetro em ferro fundido, diâmetro 50 mm (2´) | un | 2063.39 | 28.75 | 2092.14
4503030 |  | Hidrômetro em ferro fundido, diâmetro 100 mm (4´) | un | 3195.4 | 28.75 | 3224.15
4503100 |  | Hidrômetro em bronze, diâmetro de 25 mm (1´) | un | 414.32 | 46.01 | 460.33
4503110 |  | Hidrômetro em bronze, diâmetro de 40 mm (1 1/2´) | un | 693.01 | 46.01 | 739.02
4503200 |  | Filtro tipo cesto para hidrômetro de 50 mm (2´) | un | 1205.22 | 28.75 | 1233.97
4520 | Reparos, conservações e complementos - GRUPO 45
4520020 |  | Cilindro de gás (GLP) de 45 kg, com carga | un | 742.75 | 0 | 742.75
46 | TUBULAÇÃO E CONDUTORES PARA LÍQUIDOS E GASES.
4601 | Tubulação em PVC rígido marrom para sistemas prediais de água fria
4601010 |  | Tubo de PVC rígido soldável marrom, DN= 20 mm, (1/2´), inclusive conexões | m | 3.47 | 19.18 | 22.65
4601020 |  | Tubo de PVC rígido soldável marrom, DN= 25 mm, (3/4´), inclusive conexões | m | 4.19 | 19.18 | 23.37
4601030 |  | Tubo de PVC rígido soldável marrom, DN= 32 mm, (1´), inclusive conexões | m | 9.58 | 19.18 | 28.76
4601040 |  | Tubo de PVC rígido soldável marrom, DN= 40 mm, (1 1/4´), inclusive conexões | m | 12.99 | 19.18 | 32.17
4601050 |  | Tubo de PVC rígido soldável marrom, DN= 50 mm, (1 1/2´), inclusive conexões | m | 14.08 | 23.01 | 37.09
4601060 |  | Tubo de PVC rígido soldável marrom, DN= 60 mm, (2´), inclusive conexões | m | 25.1 | 26.84 | 51.94
4601070 |  | Tubo de PVC rígido soldável marrom, DN= 75 mm, (2 1/2´), inclusive conexões | m | 33.94 | 34.51 | 68.45
4601080 |  | Tubo de PVC rígido soldável marrom, DN= 85 mm, (3´), inclusive conexões | m | 41.62 | 38.34 | 79.96
4601090 |  | Tubo de PVC rígido soldável marrom, DN= 110 mm, (4´), inclusive conexões | m | 77.74 | 42.17 | 119.91
4602 | Tubulação em PVC rígido branco para esgoto domiciliar
4602010 |  | Tubo de PVC rígido branco, pontas lisas, soldável, linha esgoto série normal, DN= 40 mm, inclusive conexões | m | 7.14 | 19.18 | 26.32
4602050 |  | Tubo de PVC rígido branco PxB com virola e anel de borracha, linha esgoto série normal, DN= 50 mm, inclusive conexões | m | 9.88 | 23.01 | 32.89
4602060 |  | Tubo de PVC rígido branco PxB com virola e anel de borracha, linha esgoto série normal, DN= 75 mm, inclusive conexões | m | 16.26 | 34.51 | 50.77
4602070 |  | Tubo de PVC rígido branco PxB com virola e anel de borracha, linha esgoto série normal, DN= 100 mm, inclusive conexões | m | 15.44 | 42.17 | 57.61
4603 | Tubulação em PVC rígido branco série R - A.P e esgoto domiciliar
4603038 |  | Tubo de PVC rígido PxB com virola e anel de borracha, linha esgoto série reforçada ´R´, DN= 50 mm, inclusive conexões | m | 15.55 | 23.01 | 38.56
4603040 |  | Tubo de PVC rígido PxB com virola e anel de borracha, linha esgoto série reforçada ´R´, DN= 75 mm, inclusive conexões | m | 21.47 | 34.51 | 55.98
4603050 |  | Tubo de PVC rígido PxB com virola e anel de borracha, linha esgoto série reforçada ´R´, DN= 100 mm, inclusive conexões | m | 30.86 | 42.17 | 73.03
4603060 |  | Tubo de PVC rígido PxB com virola e anel de borracha, linha esgoto série reforçada ´R´. DN= 150 mm, inclusive conexões | m | 68.94 | 42.17 | 111.11
4603080 |  | Tubo de PVC rígido, pontas lisas, soldável, linha esgoto série reforçada ´R´, DN= 40 mm, inclusive conexões | m | 12.87 | 19.18 | 32.05
4604 | Tubulação em PVC rígido com junta elástica - adução e distribuição de água
4604010 |  | Tubo de PVC rígido tipo PBA classe 15, DN= 50mm, (DE= 60mm), inclusive conexões | m | 12.52 | 13.49 | 26.01
4604020 |  | Tubo de PVC rígido tipo PBA classe 15, DN= 75mm, (DE= 85mm), inclusive conexões | m | 26.08 | 13.49 | 39.57
4604030 |  | Tubo de PVC rígido tipo PBA classe 15, DN= 100mm, (DE= 110mm), inclusive conexões | m | 47.34 | 13.49 | 60.83
4604040 |  | Tubo de PVC rígido DEFoFo, DN= 100mm (DE= 118mm), inclusive conexões | m | 58.67 | 13.49 | 72.16
4604050 |  | Tubo de PVC rígido DEFoFo, DN= 150mm (DE= 170mm), inclusive conexões | m | 123.6 | 13.49 | 137.09
4604070 |  | Tubo de PVC rígido DEFoFo, DN= 200mm (DE= 222mm), inclusive conexões | m | 188.38 | 26.98 | 215.36
4604080 |  | Tubo de PVC rígido DEFoFo, DN= 250mm (DE= 274mm), inclusive conexões | m | 305.7 | 26.98 | 332.68
4604090 |  | Tubo de PVC rígido DEFoFo, DN= 300mm (DE= 326mm), inclusive conexões | m | 411.25 | 26.98 | 438.23
4605 | Tubulação em PVC rígido com junta elástica - rede de esgoto
4605020 |  | Tubo PVC rígido, tipo Coletor Esgoto, junta elástica, DN= 100 mm, inclusive conexões | m | 16.07 | 13.49 | 29.56
4605040 |  | Tubo PVC rígido, tipo Coletor Esgoto, junta elástica, DN= 150 mm, inclusive conexões | m | 34.48 | 13.49 | 47.97
4605050 |  | Tubo PVC rígido, tipo Coletor Esgoto, junta elástica, DN= 200 mm, inclusive conexões | m | 55.7 | 26.98 | 82.68
4605060 |  | Tubo PVC rígido, tipo Coletor Esgoto, junta elástica, DN= 250 mm, inclusive conexões | m | 90.26 | 26.98 | 117.24
4605070 |  | Tubo PVC rígido, tipo Coletor Esgoto, junta elástica, DN= 300 mm, inclusive conexões | m | 147.44 | 26.98 | 174.42
4605090 |  | Tubo PVC rígido, tipo Coletor Esgoto, junta elástica, DN= 400 mm, inclusive conexões | m | 255.01 | 26.98 | 281.99
4607 | Tubulação galvanizado
4607010 |  | Tubo galvanizado DN= 1/2´, inclusive conexões | m | 21.17 | 38.34 | 59.51
4607020 |  | Tubo galvanizado DN= 3/4´, inclusive conexões | m | 25.14 | 42.17 | 67.31
4607030 |  | Tubo galvanizado DN= 1´, inclusive conexões | m | 34 | 49.84 | 83.84
4607040 |  | Tubo galvanizado DN= 1 1/4´, inclusive conexões | m | 43.66 | 53.67 | 97.33
4607050 |  | Tubo galvanizado DN= 1 1/2´, inclusive conexões | m | 47.39 | 61.35 | 108.74
4607060 |  | Tubo galvanizado DN= 2´, inclusive conexões | m | 65.01 | 69.01 | 134.02
4607070 |  | Tubo galvanizado DN= 2 1/2´, inclusive conexões | m | 84.63 | 76.68 | 161.31
4607080 |  | Tubo galvanizado DN= 3´, inclusive conexões | m | 96.65 | 86.27 | 182.92
4607090 |  | Tubo galvanizado DN= 4´, inclusive conexões | m | 140.42 | 95.86 | 236.28
4607100 |  | Tubo galvanizado DN= 6´, inclusive conexões | m | 238.03 | 105.43 | 343.46
4608 | Tubulação em aço carbono galvanizado classe schedule
4608006 |  | Tubo galvanizado sem costura schedule 40, DN= 1/2´, inclusive conexões | m | 32.26 | 38.34 | 70.6
4608010 |  | Tubo galvanizado sem costura schedule 40, DN= 3/4´, inclusive conexões | m | 39.25 | 42.17 | 81.42
4608020 |  | Tubo galvanizado sem costura schedule 40, DN= 1´, inclusive conexões | m | 45.17 | 49.84 | 95.01
4608030 |  | Tubo galvanizado sem costura schedule 40, DN= 1 1/4´, inclusive conexões | m | 58.61 | 53.67 | 112.28
4608040 |  | Tubo galvanizado sem costura schedule 40, DN= 1 1/2´, inclusive conexões | m | 64.59 | 61.35 | 125.94
4608050 |  | Tubo galvanizado sem costura schedule 40, DN= 2´, inclusive conexões | m | 80.97 | 69.01 | 149.98
4608070 |  | Tubo galvanizado sem costura schedule 40, DN= 2 1/2´, inclusive conexões | m | 129.9 | 76.68 | 206.58
4608080 |  | Tubo galvanizado sem costura schedule 40, DN= 3´, inclusive conexões | m | 157.27 | 86.27 | 243.54
4608100 |  | Tubo galvanizado sem costura schedule 40, DN= 4´, inclusive conexões | m | 218.81 | 95.86 | 314.67
4608110 |  | Tubo galvanizado sem costura schedule 40, DN= 6´, inclusive conexões | m | 380.92 | 105.43 | 486.35
4609 | Conexões e acessórios em ferro fundido, predial e tradicional, esgoto e pluvial
4609050 |  | Joelho 45° em ferro fundido, linha predial tradicional, DN= 50 mm | un | 44.86 | 11.5 | 56.36
4609060 |  | Joelho 45° em ferro fundido, linha predial tradicional, DN= 75 mm | un | 59.93 | 11.5 | 71.43
4609070 |  | Joelho 45° em ferro fundido, linha predial tradicional, DN= 100 mm | un | 73.21 | 15.33 | 88.54
4609080 |  | Joelho 45° em ferro fundido, linha predial tradicional, DN= 150 mm | un | 123.62 | 15.33 | 138.95
4609100 |  | Joelho 87° 30´ em ferro fundido, linha predial tradicional, DN= 50 mm | un | 61.09 | 11.5 | 72.59
4609110 |  | Joelho 87° 30´ em ferro fundido, linha predial tradicional, DN= 75 mm | un | 78.36 | 11.5 | 89.86
4609120 |  | Joelho 87° 30´ em ferro fundido, linha predial tradicional, DN= 100 mm | un | 107.65 | 15.33 | 122.98
4609130 |  | Joelho 87° 30´ em ferro fundido, linha predial tradicional, DN= 150 mm | un | 182.01 | 15.33 | 197.34
4609150 |  | Luva bolsa e bolsa em ferro fundido, linha predial tradicional, DN= 50 mm | un | 41.09 | 11.5 | 52.59
4609160 |  | Luva bolsa e bolsa em ferro fundido, linha predial tradicional, DN= 75 mm | un | 50.35 | 11.5 | 61.85
4609170 |  | Luva bolsa e bolsa em ferro fundido, linha predial tradicional, DN= 100 mm | un | 56.39 | 15.33 | 71.72
4609180 |  | Luva bolsa e bolsa em ferro fundido, linha predial tradicional, DN= 150 mm | un | 83.68 | 15.33 | 99.01
4609200 |  | Placa cega em ferro fundido, linha predial tradicional, DN= 75 mm | un | 31.95 | 11.5 | 43.45
4609210 |  | Placa cega em ferro fundido, linha predial tradicional, DN= 100 mm | un | 39.46 | 15.33 | 54.79
4609230 |  | Junção 45° em ferro fundido, linha predial tradicional, DN= 50 x 50 mm | un | 69.45 | 11.5 | 80.95
4609240 |  | Junção 45° em ferro fundido, linha predial tradicional, DN= 75 x 50 mm | un | 91.86 | 15.33 | 107.19
4609250 |  | Junção 45° em ferro fundido, linha predial tradicional, DN= 75 x 75 mm | un | 98.53 | 15.33 | 113.86
4609260 |  | Junção 45° em ferro fundido, linha predial tradicional, DN= 100 x 50 mm | un | 102.29 | 15.33 | 117.62
4609270 |  | Junção 45° em ferro fundido, linha predial tradicional, DN= 100 x 75 mm | un | 119.91 | 15.33 | 135.24
4609280 |  | Junção 45° em ferro fundido, linha predial tradicional, DN= 100 x 100 mm | un | 133.35 | 15.33 | 148.68
4609290 |  | Junção 45° em ferro fundido, linha predial tradicional, DN= 150 x 100 mm | un | 160.23 | 19.18 | 179.41
4609300 |  | Junção dupla 45° em ferro fundido, linha predial tradicional, DN= 100 mm | un | 182.76 | 15.33 | 198.09
4609320 |  | Te sanitário 87° 30´ em ferro fundido, linha predial tradicional, DN= 50 x 50 mm | un | 65.53 | 11.5 | 77.03
4609330 |  | Te sanitário 87° 30´ em ferro fundido, linha predial tradicional, DN= 75 x 50 mm | un | 79.37 | 15.33 | 94.7
4609340 |  | Te sanitário 87° 30´ em ferro fundido, linha predial tradicional, DN= 75 x 75 mm | un | 91.3 | 15.33 | 106.63
4609350 |  | Te sanitário 87° 30´ em ferro fundido, linha predial tradicional, DN= 100 x 50 mm | un | 87.83 | 15.33 | 103.16
4609360 |  | Te sanitário 87° 30´ em ferro fundido, linha predial tradicional, DN= 100 x 75 mm | un | 100.89 | 15.33 | 116.22
4609370 |  | Te sanitário 87° 30´ em ferro fundido, linha predial tradicional, DN= 100 x 100 mm | un | 133.62 | 15.33 | 148.95
4609400 |  | Bucha de redução em ferro fundido, linha predial tradicional, DN= 75 x 50 mm | un | 30.38 | 15.33 | 45.71
4609410 |  | Bucha de redução em ferro fundido, linha predial tradicional, DN= 100 x 75 mm | un | 32.83 | 15.33 | 48.16
4609420 |  | Bucha de redução em ferro fundido, linha predial tradicional, DN= 150 x 100 mm | un | 88.03 | 19.18 | 107.21
4610 | Tubulação em cobre para água quente, gás e vapor
4610010 |  | Tubo de cobre classe A, DN= 15mm (1/2´), inclusive conexões | m | 37.48 | 12.65 | 50.13
4610020 |  | Tubo de cobre classe A, DN= 22mm (3/4´), inclusive conexões | m | 56.26 | 13.81 | 70.07
4610030 |  | Tubo de cobre classe A, DN= 28mm (1´), inclusive conexões | m | 68.75 | 17.25 | 86
4610040 |  | Tubo de cobre classe A, DN= 35mm (1 1/4´), inclusive conexões | m | 109.36 | 19.56 | 128.92
4610050 |  | Tubo de cobre classe A, DN= 42mm (1 1/2´), inclusive conexões | m | 123.7 | 19.56 | 143.26
4610060 |  | Tubo de cobre classe A, DN= 54mm (2´), inclusive conexões | m | 169.03 | 26.46 | 195.49
4610070 |  | Tubo de cobre classe A, DN= 66mm (2 1/2´), inclusive conexões | m | 230.42 | 31.05 | 261.47
4610080 |  | Tubo de cobre classe A, DN= 79mm (3´), inclusive conexões | m | 304.14 | 33.37 | 337.51
4610090 |  | Tubo de cobre classe A, DN= 104mm (4´), inclusive conexões | m | 426.88 | 37.95 | 464.83
4610200 |  | Tubo de cobre classe E, DN= 22mm (3/4´), inclusive conexões | m | 36.69 | 13.81 | 50.5
4610210 |  | Tubo de cobre classe E, DN= 28mm (1´), inclusive conexões | m | 45.74 | 17.25 | 62.99
4610220 |  | Tubo de cobre classe E, DN= 35mm (1 1/4´), inclusive conexões | m | 70.71 | 19.56 | 90.27
4610230 |  | Tubo de cobre classe E, DN= 42mm (1 1/2´), inclusive conexões | m | 84.02 | 19.56 | 103.58
4610240 |  | Tubo de cobre classe E, DN= 54mm (2´), inclusive conexões | m | 127.85 | 26.46 | 154.31
4610250 |  | Tubo de cobre classe E, DN= 66mm (2 1/2´), inclusive conexões | m | 172.77 | 31.05 | 203.82
4612 | Tubulação em concreto para rede de águas pluviais
4612010 |  | Tubo de concreto (PS-1), DN= 300mm | m | 34.67 | 25.36 | 60.03
4612020 |  | Tubo de concreto (PS-1), DN= 400mm | m | 44.76 | 29.43 | 74.19
4612050 |  | Tubo de concreto (PS-2), DN= 300mm | m | 37.54 | 25.36 | 62.9
4612060 |  | Tubo de concreto (PS-2), DN= 400mm | m | 47.19 | 29.43 | 76.62
4612070 |  | Tubo de concreto (PS-2), DN= 500mm | m | 68.34 | 36.35 | 104.69
4612080 |  | Tubo de concreto (PA-1), DN= 600mm | m | 101.55 | 41.37 | 142.92
4612100 |  | Tubo de concreto (PA-1), DN= 800mm | m | 181.77 | 53.3 | 235.07
4612120 |  | Tubo de concreto (PA-1), DN= 1000mm | m | 263.98 | 67.13 | 331.11
4612140 |  | Tubo de concreto (PA-1), DN= 1200mm | m | 379.64 | 100.36 | 480
4612150 |  | Tubo de concreto (PA-2), DN= 600mm | m | 96.9 | 41.37 | 138.27
4612160 |  | Tubo de concreto (PA-2), DN= 800mm | m | 188.09 | 53.3 | 241.39
4612170 |  | Tubo de concreto (PA-2), DN= 1000mm | m | 274.57 | 67.13 | 341.7
4612180 |  | Tubo de concreto (PA-3), DN= 600mm | m | 140.24 | 41.37 | 181.61
4612190 |  | Tubo de concreto (PA-3), DN= 800mm | m | 256 | 53.3 | 309.3
4612200 |  | Tubo de concreto (PA-3), DN= 1000mm | m | 373.18 | 67.13 | 440.31
4612210 |  | Meio tubo de concreto, DN= 300mm | m | 21.87 | 24.56 | 46.43
4612220 |  | Meio tubo de concreto, DN= 400mm | m | 27.21 | 31.3 | 58.51
4612240 |  | Meio tubo de concreto, DN= 600mm | m | 48.07 | 52.92 | 100.99
4612250 |  | Tubo de concreto (PA-2), DN= 1500mm | m | 617.87 | 150.54 | 768.41
4612260 |  | Tubo de concreto (PA-1), DN= 400mm | m | 64.72 | 29.43 | 94.15
4612270 |  | Tubo de concreto (PA-2), DN= 400mm | m | 58.26 | 29.43 | 87.69
4612280 |  | Tubo de concreto (PA-3), DN= 400mm | m | 86.94 | 29.43 | 116.37
4612290 |  | Tubo de concreto (PA-2), DN= 700mm | m | 142.25 | 46.39 | 188.64
4612300 |  | Tubo de concreto (PA-2), DN= 500mm | m | 75.24 | 36.35 | 111.59
4612310 |  | Tubo de concreto (PA-2), DN= 900mm | m | 239.42 | 60.21 | 299.63
4612320 |  | Tubo de concreto (PA-1), DN= 300mm | m | 54.72 | 25.36 | 80.08
4612330 |  | Tubo de concreto (PA-2), DN= 300mm | m | 56.67 | 25.36 | 82.03
4612340 |  | Meio tubo de concreto, DN= 200mm | m | 13.99 | 8.95 | 22.94
4613 | Tubulação em PEAD corrugado perfurado para rede drenagem
4613006 |  | Tubo em polietileno de alta densidade corrugado perfurado, DN= 2 1/2´, inclusive conexões | m | 9.55 | 1.28 | 10.83
4613010 |  | Tubo em polietileno de alta densidade corrugado perfurado, DN= 3´, inclusive conexões | m | 10.8 | 1.28 | 12.08
4613020 |  | Tubo em polietileno de alta densidade corrugado perfurado, DN= 4´, inclusive conexões | m | 14.14 | 1.28 | 15.42
4613026 |  | Tubo em polietileno de alta densidade corrugado perfurado, DN= 6´, inclusive conexões | m | 33.02 | 1.28 | 34.3
4613030 |  | Tubo em polietileno de alta densidade corrugado perfurado, DN= 8´, inclusive conexões | m | 56.76 | 1.28 | 58.04
4613100 |  | Tubo em polietileno de alta densidade corrugado, DN= 250 mm | m | 58.05 | 1.92 | 59.97
4613101 |  | Tubo em polietileno de alta densidade corrugado, DN= 300 mm | m | 83.09 | 1.92 | 85.01
4613102 |  | Tubo em polietileno de alta densidade corrugado, DN= 400 mm | m | 125.76 | 1.92 | 127.68
4613103 |  | Tubo em polietileno de alta densidade corrugado, DN= 500 mm | m | 201.63 | 1.92 | 203.55
4613104 |  | Tubo em polietileno de alta densidade corrugado, DN= 600 mm | m | 289.64 | 1.92 | 291.56
4613105 |  | Tubo em polietileno de alta densidade corrugado, DN= 800 mm | m | 479.15 | 1.92 | 481.07
4613106 |  | Tubo em polietileno de alta densidade corrugado, DN= 1000 mm | m | 667.55 | 1.92 | 669.47
4613107 |  | Tubo em polietileno de alta densidade corrugado, DN= 1200 mm | m | 1065.84 | 1.92 | 1067.76
4614 | Tubulação em ferro dúctil para redes de saneamento
4614020 |  | Tubo de ferro fundido classe K-7 com junta elástica, DN= 150mm, inclusive conexões | m | 331.08 | 26.98 | 358.06
4614030 |  | Tubo de ferro fundido classe K-7 com junta elástica, DN= 200mm, inclusive conexões | m | 381.75 | 26.98 | 408.73
4614040 |  | Tubo de ferro fundido classe K-7 com junta elástica, DN= 250mm, inclusive conexões | m | 532.87 | 26.98 | 559.85
4614050 |  | Tubo de ferro fundido classe K-7 com junta elástica, DN= 350mm, inclusive conexões | m | 706.42 | 26.98 | 733.4
4614060 |  | Tubo de ferro fundido classe K-7 com junta elástica, DN= 300mm, inclusive conexões | m | 533.07 | 26.98 | 560.05
4614490 |  | Tubo de ferro fundido classe k-9 com junta elástica, DN= 80mm, inclusive conexões | m | 261.44 | 26.98 | 288.42
4614510 |  | Tubo de ferro fundido classe K-9 com junta elástica, DN= 100mm, inclusive conexões | m | 285.53 | 26.98 | 312.51
4614520 |  | Tubo de ferro fundido classe K-9 com junta elástica, DN= 150mm, inclusive conexões | m | 314.85 | 26.98 | 341.83
4614530 |  | Tubo de ferro fundido classe K-9 com junta elástica, DN= 200mm, inclusive conexões | m | 403.67 | 26.98 | 430.65
4614540 |  | Tubo de ferro fundido classe k-9 com junta elástica, DN= 250mm, inclusive conexões | m | 504.3 | 26.98 | 531.28
4614550 |  | Tubo de ferro fundido classe K-9 com junta elástica, DN= 300mm, inclusive conexões | m | 659.68 | 26.98 | 686.66
4614560 |  | Tubo de ferro fundido classe k-9 com junta elástica, DN= 350mm, inclusive conexões | m | 791.54 | 26.98 | 818.52
4615 | Tubulação em PEAD - recalque de tratamento de esgoto
4615111 |  | Tubo em polietileno de alta densidade DE=160 mm - PN-10, inclusive conexões | m | 102.39 | 16.18 | 118.57
4615112 |  | Tubo em polietileno de alta densidade DE=200 mm - PN-10, inclusive conexões | m | 148.63 | 21.57 | 170.2
4615113 |  | Tubo em polietileno de alta densidade DE=225 mm - PN-10, inclusive conexões | m | 177.03 | 21.57 | 198.6
4618 | Tubulação flangeada em ferro dúctil para redes de saneamento
4618010 |  | Tubo em ferro fundido com ponta e ponta TCLA - DN= 80mm, sem juntas e conexões | m | 425.71 | 30.81 | 456.52
4618020 |  | Tubo em ferro fundido com ponta e ponta TCLA - DN= 100mm, sem juntas e conexões | m | 453.78 | 30.81 | 484.59
4618030 |  | Tubo em ferro fundido com ponta e ponta TCLA - DN= 150mm, sem juntas e conexões | m | 677.92 | 30.81 | 708.73
4618040 |  | Tubo em ferro fundido com ponta e ponta TCLA - DN= 200mm, sem juntas e conexões | m | 782.88 | 30.81 | 813.69
4618050 |  | Tubo em ferro fundido com ponta e ponta TCLA - DN= 250mm, sem juntas e conexões | m | 1011.19 | 33.11 | 1044.3
4618060 |  | Tubo em ferro fundido com ponta e ponta TCLA - DN= 300mm, sem juntas e conexões | m | 1203.79 | 33.11 | 1236.9
4618089 |  | Flange avulso em ferro fundido, classe PN-10, DN= 50mm | un | 75.32 | 16.87 | 92.19
4618090 |  | Flange avulso em ferro fundido, classe PN-10, DN= 80mm | un | 95.56 | 16.87 | 112.43
4618100 |  | Flange avulso em ferro fundido, classe PN-10, DN= 100mm | un | 126.15 | 18.4 | 144.55
4618110 |  | Flange avulso em ferro fundido, classe PN-10, DN= 150mm | un | 168.83 | 19.94 | 188.77
4618120 |  | Flange avulso em ferro fundido, classe PN-10, DN= 200mm | un | 185.97 | 21.47 | 207.44
4618130 |  | Flange avulso em ferro fundido, classe PN-10, DN= 250mm | un | 242.49 | 23.01 | 265.5
4618140 |  | Flange avulso em ferro fundido, classe PN-10, DN= 300mm | un | 343.89 | 24.53 | 368.42
4618168 |  | Curva de 90° em ferro fundido com flanges, classe PN-10, DN= 50mm | un | 190.2 | 21.47 | 211.67
4618170 |  | Curva de 90° em ferro fundido, com flanges, classe PN-10, DN= 80mm | un | 221.17 | 16.87 | 238.04
4618180 |  | Curva de 90° em ferro fundido, com flanges, classe PN-10, DN= 100mm | un | 273.52 | 21.47 | 294.99
4618190 |  | Curva de 90° em ferro fundido, com flanges, classe PN-10, DN= 150mm | un | 414.25 | 24.53 | 438.78
4618410 |  | Te em ferro fundido, com flanges, classe PN-10, DN= 80mm, com derivação de 80mm | un | 302.16 | 18.4 | 320.56
4618420 |  | Te em ferro fundido, com flanges, classe PN-10, DN= 100mm, com derivações de 80 até 100mm | un | 392.17 | 21.47 | 413.64
4618430 |  | Te em ferro fundido, com flanges, classe PN-10, DN= 150mm, com derivações de 80 até 150mm | un | 605.29 | 24.53 | 629.82
4618560 |  | Junta Gibault em ferro fundido, DN= 80mm, completa | un | 73.56 | 16.87 | 90.43
4618570 |  | Junta Gibault em ferro fundido, DN= 100 mm, completa | un | 98.9 | 18.4 | 117.3
4619 | Tubulação flangeada em ferro dúctil para redes de saneamento.
4619500 |  | Redução excêntrica em ferro fundido, com flanges, classe PN-10, DN= 100mm x 80mm | un | 298.15 | 21.47 | 319.62
4619510 |  | Redução excêntrica em ferro fundido, com flanges, classe PN-10, DN= 150mm x 80/100mm | un | 351.08 | 24.53 | 375.61
4619520 |  | Redução excêntrica em ferro fundido, com flanges, classe PN-10, DN= 200mm x 100/150mm | un | 490.05 | 27.6 | 517.65
4619530 |  | Redução excêntrica em ferro fundido, com flanges, classe PN-10, DN= 250mm x 150/200mm | un | 869.96 | 30.67 | 900.63
4619590 |  | Redução concêntrica em ferro fundido, com flanges, classe PN-10, DN= 80 x 50mm | un | 188.88 | 21.47 | 210.35
4619600 |  | Redução concêntrica em ferro fundido, com flanges, classe PN-10, DN= 100mm x 80mm | un | 235.62 | 21.47 | 257.09
4619610 |  | Redução concêntrica em ferro fundido, com flanges, classe PN-10, DN= 150mm x 80/100mm | un | 356.03 | 24.53 | 380.56
4619620 |  | Redução concêntrica em ferro fundido, com flanges, classe PN-10, DN= 200mm x 100/150mm | un | 560.85 | 27.6 | 588.45
4619630 |  | Redução concêntrica em ferro fundido, com flanges, classe PN-10, DN= 250mm x 150/200mm | un | 688.34 | 30.67 | 719.01
4620 | Reparos, conservações e complementos - GRUPO 46
4620010 |  | Assentamento de tubo de concreto com diâmetro até 600 mm | m | 1.09 | 52.92 | 54.01
4620020 |  | Assentamento de tubo de concreto com diâmetro de 700 até 1500 mm | m | 46.92 | 30.79 | 77.71
4621 | Tubulação em aço preto schedule
4621012 |  | Tubo de aço carbono preto sem costura Schedule 40, DN= 1´ - inclusive conexões | m | 32.4 | 53.67 | 86.07
4621036 |  | Tubo de aço carbono preto sem costura Schedule 40, DN= 1 1/4´ - inclusive conexões | m | 47.62 | 61.35 | 108.97
4621040 |  | Tubo de aço carbono preto sem costura Schedule 40, DN= 1 1/2´ - inclusive conexões | m | 53.3 | 61.35 | 114.65
4621046 |  | Tubo de aço carbono preto sem costura Schedule 40, DN= 2´ - inclusive conexões | m | 63.06 | 69.01 | 132.07
4621056 |  | Tubo de aço carbono preto sem costura Schedule 40, DN= 2 1/2´ - inclusive conexões | m | 97.26 | 76.68 | 173.94
4621060 |  | Tubo de aço carbono preto sem costura Schedule 40, DN= 3´ - inclusive conexões | m | 135.1 | 86.27 | 221.37
4621066 |  | Tubo de aço carbono preto sem costura Schedule 40, DN= 3 1/2´ - inclusive conexões | m | 157.09 | 92.01 | 249.1
4621080 |  | Tubo de aço carbono preto sem costura Schedule 40, DN= 4´ - inclusive conexões | m | 191.84 | 95.86 | 287.7
4621090 |  | Tubo de aço carbono preto sem costura Schedule 40, DN= 5´ - inclusive conexões | m | 260.75 | 101.6 | 362.35
4621100 |  | Tubo de aço carbono preto sem costura Schedule 40, DN= 6´ - inclusive conexões | m | 349.32 | 105.43 | 454.75
4621110 |  | Tubo de aço carbono preto sem costura Schedule 40, DN= 8´ - inclusive conexões | m | 550.92 | 115.02 | 665.94
4621140 |  | Tubo de aço carbono preto com costura Schedule 40, DN= 10´ - inclusive conexões | m | 561.36 | 126.52 | 687.88
4621150 |  | Tubo de aço carbono preto com costura Schedule 40, DN= 12´ - inclusive conexões | m | 837.15 | 134.2 | 971.35
4623 | Tubulação em concreto para rede de esgoto sanitário
4623110 |  | Tubo de concreto classe EA-3, DN= 400 mm | m | 88.7 | 12.48 | 101.18
4623120 |  | Tubo de concreto classe EA-3, DN= 500 mm | m | 109.16 | 18.72 | 127.88
4623130 |  | Tubo de concreto classe EA-3, DN= 600 mm | m | 144.18 | 21.84 | 166.02
4623140 |  | Tubo de concreto classe EA-3, DN= 700 mm | m | 191.12 | 24.96 | 216.08
4623150 |  | Tubo de concreto classe EA-3, DN= 800 mm | m | 242.88 | 31.2 | 274.08
4623160 |  | Tubo de concreto classe EA-3, DN= 900 mm | m | 307.53 | 37.44 | 344.97
4623170 |  | Tubo de concreto classe EA-3, DN= 1000 mm | m | 351.68 | 46.8 | 398.48
4623180 |  | Tubo de concreto classe EA-3, DN= 1200 mm | m | 521.94 | 93.6 | 615.54
4626 | Tubulação em ferro fundido predial SMU - esgoto e pluvial
4626010 |  | Tubo em ferro fundido com ponta e ponta, predial SMU, DN= 50 mm | m | 80.36 | 19.18 | 99.54
4626020 |  | Tubo em ferro fundido com ponta e ponta, predial SMU, DN= 75 mm | m | 106.48 | 19.18 | 125.66
4626030 |  | Tubo em ferro fundido com ponta e ponta, predial SMU, DN= 100 mm | m | 121.06 | 26.98 | 148.04
4626040 |  | Tubo em ferro fundido com ponta e ponta, predial SMU, DN= 150 mm | m | 192.48 | 26.98 | 219.46
4626050 |  | Tubo em ferro fundido com ponta e ponta, predial SMU, DN= 200 mm | m | 342.81 | 26.98 | 369.79
4626060 |  | Junta de união em aço inoxidável com parafuso de aço zincado, para tubo em ferro fundido predial SMU, DN= 50 mm | un | 30.15 | 15.33 | 45.48
4626070 |  | Junta de união em aço inoxidável com parafuso de aço zincado, para tubo em ferro fundido predial SMU, DN= 75 mm | un | 33.14 | 15.33 | 48.47
4626080 |  | Junta de união em aço inoxidável com parafuso de aço zincado, para tubo em ferro fundido predial SMU, DN= 100 mm | un | 34.45 | 19.18 | 53.63
4626090 |  | Junta de união em aço inoxidável com parafuso de aço zincado, para tubo em ferro fundido predial SMU, DN= 150 mm | un | 68.05 | 19.18 | 87.23
4626100 |  | Junta de união em aço inoxidável com parafuso de aço zincado, para tubo em ferro fundido predial SMU, DN= 200 mm | un | 101.26 | 19.18 | 120.44
4626110 |  | Conjunto de ancoragem para tubo em ferro fundido predial SMU, DN= 50 mm | cj | 717.94 | 15.33 | 733.27
4626120 |  | Conjunto de ancoragem para tubo em ferro fundido predial SMU, DN= 75 mm | cj | 767.05 | 15.33 | 782.38
4626130 |  | Conjunto de ancoragem para tubo em ferro fundido predial SMU, DN= 100 mm | cj | 727.3 | 19.18 | 746.48
4626136 |  | Conjunto de ancoragem para tubo em ferro fundido predial SMU, DN= 125 mm | cj | 1024.16 | 19.18 | 1043.34
4626140 |  | Conjunto de ancoragem para tubo em ferro fundido predial SMU, DN= 150 mm | cj | 1136.84 | 19.18 | 1156.02
4626150 |  | Conjunto de ancoragem para tubo em ferro fundido predial SMU, DN= 200 mm | cj | 1590.99 | 19.18 | 1610.17
4626200 |  | Tubo em ferro fundido com ponta e ponta, predial SMU, DN= 125 mm | m | 277.07 | 26.98 | 304.05
4626210 |  | Tubo em ferro fundido com ponta e ponta, predial SMU, DN= 250 mm | m | 514.76 | 26.98 | 541.74
4626400 |  | Joelho 45° em ferro fundido, predial SMU, DN= 50 mm | un | 87.35 | 15.33 | 102.68
4626410 |  | Joelho 45° em ferro fundido, predial SMU, DN= 75 mm | un | 115.56 | 15.33 | 130.89
4626420 |  | Joelho 45° em ferro fundido, predial SMU, DN= 100 mm | un | 124.79 | 19.18 | 143.97
4626426 |  | Joelho 45° em ferro fundido, predial SMU, DN= 125 mm | un | 208.9 | 19.18 | 228.08
4626430 |  | Joelho 45° em ferro fundido, predial SMU, DN= 150 mm | un | 206.26 | 19.18 | 225.44
4626440 |  | Joelho 45° em ferro fundido, predial SMU, DN= 200 mm | un | 483.23 | 19.18 | 502.41
4626460 |  | Joelho 88° em ferro fundido, predial SMU, DN= 50 mm | un | 107.85 | 15.33 | 123.18
4626470 |  | Joelho 88° em ferro fundido, predial SMU, DN= 75 mm | un | 115.31 | 15.33 | 130.64
4626480 |  | Joelho 88° em ferro fundido, predial SMU, DN= 100 mm | un | 124.64 | 19.18 | 143.82
4626490 |  | Joelho 88° em ferro fundido, predial SMU, DN= 150 mm | un | 321.89 | 19.18 | 341.07
4626500 |  | Joelho 88° em ferro fundido, predial SMU, DN= 200 mm | un | 457.86 | 19.18 | 477.04
4626510 |  | Junção 45° em ferro fundido, predial SMU, DN= 50 x 50 mm | un | 143.69 | 15.33 | 159.02
4626516 |  | Junção 45° em ferro fundido, predial SMU, DN= 75 x 50 mm | un | 175.54 | 15.33 | 190.87
4626520 |  | Junção 45° em ferro fundido, predial SMU, DN= 75 x 75 mm | un | 192.39 | 15.33 | 207.72
4626540 |  | Junção 45° em ferro fundido, predial SMU, DN= 100 x 75 mm | un | 209.12 | 19.18 | 228.3
4626550 |  | Junção 45° em ferro fundido, predial SMU, DN= 100 x 100 mm | un | 229.85 | 19.18 | 249.03
4626560 |  | Junção 45° em ferro fundido, predial SMU, DN= 150 x 150 mm | un | 515.7 | 19.18 | 534.88
4626580 |  | Junta de união em aço inoxidável com parafuso de aço zincado, para tubo em ferro fundido predial SMU, DN= 125 mm | un | 88.31 | 19.18 | 107.49
4626590 |  | Junta de união em aço inoxidável com parafuso de aço zincado, para tubo em ferro fundido predial SMU, DN= 250 mm | un | 443.35 | 19.18 | 462.53
4626600 |  | Redução excêntrica em ferro fundido, predial SMU, DN= 75 x 50 mm | un | 112.76 | 15.33 | 128.09
4626610 |  | Redução excêntrica em ferro fundido, predial SMU, DN= 100 x 75 mm | un | 133.02 | 19.18 | 152.2
4626612 |  | Redução excêntrica em ferro fundido, predial SMU, DN= 125 x 75 mm | un | 200.1 | 19.18 | 219.28
4626614 |  | Redução excêntrica em ferro fundido, predial SMU, DN= 125 x 100 mm | un | 143.68 | 19.18 | 162.86
4626616 |  | Redução excêntrica em ferro fundido, predial SMU, DN= 150 x 75 mm | un | 252.72 | 19.18 | 271.9
4626632 |  | Redução excêntrica em ferro fundido, predial SMU, DN= 150 x 100 mm | un | 269.73 | 19.18 | 288.91
4626636 |  | Redução excêntrica em ferro fundido, predial SMU, DN= 200 x 125 mm | un | 357.17 | 19.18 | 376.35
4626640 |  | Redução excêntrica em ferro fundido, predial SMU, DN= 200 x 150 mm | un | 419.36 | 19.18 | 438.54
4626690 |  | Redução excêntrica em ferro fundido, predial SMU, DN= 250 x 200 mm | un | 827.85 | 19.18 | 847.03
4626700 |  | Te de visita em ferro fundido, predial SMU, DN= 75 mm | un | 381.68 | 15.33 | 397.01
4626710 |  | Te de visita em ferro fundido, predial SMU, DN= 100 mm | un | 502.86 | 19.18 | 522.04
4626720 |  | Te de visita em ferro fundido, predial SMU, DN= 125 mm | un | 792.86 | 19.18 | 812.04
4626730 |  | Te de visita em ferro fundido, predial SMU, DN= 150 mm | un | 803.09 | 19.18 | 822.27
4626740 |  | Te de visita em ferro fundido, predial SMU, DN= 200 mm | un | 1352.85 | 19.18 | 1372.03
4626800 |  | Abraçadeira dentada para travamento em aço inoxidável, com parafuso de aço zincado, para tubo em ferro fundido predial SMU, DN= 50 mm | un | 382.52 | 15.33 | 397.85
4626810 |  | Abraçadeira dentada para travamento em aço inoxidável, com parafuso de aço zincado, para tubo em ferro fundido predial SMU, DN= 75 mm | un | 335.69 | 15.33 | 351.02
4626820 |  | Abraçadeira dentada para travamento em aço inoxidável, com parafuso de aço zincado, para tubo em ferro fundido predial SMU, DN= 100 mm | un | 419.2 | 19.18 | 438.38
4626830 |  | Abraçadeira dentada para travamento em aço inoxidável, com parafuso de aço zincado, para tubo em ferro fundido predial SMU, DN= 150 mm | un | 666.84 | 19.18 | 686.02
4626840 |  | Tampão simples em ferro fundido, predial SMU, DN= 150 mm | un | 219.28 | 19.18 | 238.46
4626900 |  | Junção 45° em ferro fundido, predial SMU, DN= 125 x 100 mm | un | 442.38 | 19.18 | 461.56
4626910 |  | Junção 45° em ferro fundido, predial SMU, DN= 150 x 100 mm | un | 652.87 | 19.18 | 672.05
4626920 |  | Junção 45° em ferro fundido, predial SMU, DN= 200 x 100 mm | un | 893.35 | 19.18 | 912.53
4626930 |  | Junção 45° em ferro fundido, predial SMU, DN= 200 x 200 mm | un | 1272.19 | 19.18 | 1291.37
4627 | Tubulação em cobre, para sistema de ar condicionado
4627050 |  | Tubo de cobre flexível, espessura 1/32" - diâmetro 3/16", inclusive conexões | m | 4.71 | 6.33 | 11.04
4627060 |  | Tubo de cobre flexível, espessura 1/32" - diâmetro 1/4", inclusive conexões | m | 6.38 | 6.33 | 12.71
4627070 |  | Tubo de cobre flexível, espessura 1/32" - diâmetro 5/16", inclusive conexões | m | 8.67 | 6.33 | 15
4627080 |  | Tubo de cobre flexível, espessura 1/32" - diâmetro 3/8", inclusive conexões | m | 10.25 | 9.59 | 19.84
4627090 |  | Tubo de cobre flexível, espessura 1/32" - diâmetro 1/2", inclusive conexões | m | 14.29 | 9.59 | 23.88
4627100 |  | Tubo de cobre flexível, espessura 1/32" - diâmetro 5/8", inclusive conexões | m | 17.73 | 9.59 | 27.32
4627110 |  | Tubo de cobre flexível, espessura 1/32" - diâmetro 3/4", inclusive conexões | m | 20.87 | 9.59 | 30.46
4632 | Tubulação em cobre rígido, para sistema VRF de ar condicionado
4632001 |  | Tubo de cobre sem costura, rígido, espessura 1/16" - diâmetro 3/8", inclusive conexões | m | 26.18 | 13.81 | 39.99
4632002 |  | Tubo de cobre sem costura, rígido, espessura 1/16" - diâmetro 1/2", inclusive conexões | m | 35.94 | 13.81 | 49.75
4632003 |  | Tubo de cobre sem costura, rígido, espessura 1/16" - diâmetro 5/8", inclusive conexões | m | 46.65 | 13.81 | 60.46
4632004 |  | Tubo de cobre sem costura, rígido, espessura 1/16" - diâmetro 3/4", inclusive conexões | m | 55.24 | 13.81 | 69.05
4632005 |  | Tubo de cobre sem costura, rígido, espessura 1/16" - diâmetro 7/8", inclusive conexões | m | 67.16 | 13.81 | 80.97
4632006 |  | Tubo de cobre sem costura, rígido, espessura 1/16" - diâmetro 1", inclusive conexões | m | 77.38 | 13.81 | 91.19
4632007 |  | Tubo de cobre sem costura, rígido, espessura 1/16" - diâmetro 1.1/8", inclusive conexões | m | 87.49 | 13.81 | 101.3
4632008 |  | Tubo de cobre sem costura, rígido, espessura 1/16" - diâmetro 1.1/4", inclusive conexões | m | 100.27 | 13.81 | 114.08
4632009 |  | Tubo de cobre sem costura, rígido, espessura 1/16" - diâmetro 1.3/8", inclusive conexões | m | 110.07 | 13.81 | 123.88
4632010 |  | Tubo de cobre sem costura, rígido, espessura 1/16" - diâmetro 1.1/2", inclusive conexões | m | 120.32 | 13.81 | 134.13
4632011 |  | Tubo de cobre sem costura, rígido, espessura 1/16" - diâmetro 1.5/8", inclusive conexões | m | 130.54 | 13.81 | 144.35
4633 | Tubulação em PP - águas pluviais / esgoto
4633001 |  | Tubo de esgoto em polipropileno de alta resistência - PP, DN= 40mm, preto, com união deslizante e guarnição elastomérica de duplo lábio | m | 25.9 | 13.49 | 39.39
4633002 |  | Tubo de esgoto em polipropileno de alta resistência - PP, DN= 50mm, preto, com união deslizante e guarnição elastomérica de duplo lábio | m | 32.58 | 13.49 | 46.07
4633003 |  | Tubo de esgoto em polipropileno de alta resistência - PP, DN= 63mm, preto, com união deslizante e guarnição elastomérica de duplo lábio | m | 33.42 | 13.49 | 46.91
4633004 |  | Tubo de esgoto em polipropileno de alta resistência - PP, DN= 110mm, preto, com união deslizante e guarnição elastomérica de duplo lábio | m | 74.94 | 20.23 | 95.17
4633020 |  | Joelho 45° em polipropileno de alta resistência, preto, tipo PB, DN= 40mm | un | 8.14 | 8.82 | 16.96
4633021 |  | Joelho 45° em polipropileno de alta resistência - PP, preto, tipo PB, DN= 50mm | un | 9.77 | 8.82 | 18.59
4633022 |  | Joelho 45° em polipropileno de alta resistência - PP, preto, tipo PB, DN= 63mm | un | 10.88 | 13.42 | 24.3
4633023 |  | Joelho 45° em polipropileno de alta resistência - PP, preto, tipo PB, DN= 110mm | un | 24.46 | 15.33 | 39.79
4633047 |  | Joelho 87°30' em polipropileno de alta resistência - PP, preto, tipo PB, DN= 40mm | un | 7.45 | 8.82 | 16.27
4633048 |  | Joelho 87°30' em polipropileno de alta resistência - PP, preto, tipo PB, DN= 50mm | un | 10.33 | 8.82 | 19.15
4633049 |  | Joelho 87°30' em polipropileno de alta resistência - PP, preto, tipo PB, DN= 63mm | un | 12.11 | 13.42 | 25.53
4633074 |  | Joelho 87°30' em polipropileno de alta resistência - PP, preto, tipo PB, DN= 110mm, com base de apoio | un | 26.45 | 15.33 | 41.78
4633102 |  | Luva dupla em polipropileno de alta resistência - PP, preto, DN= 40mm | un | 8.93 | 8.82 | 17.75
4633103 |  | Luva dupla em polipropileno de alta resistência - PP, preto, DN= 50mm | un | 10.43 | 8.82 | 19.25
4633104 |  | Luva dupla em polipropileno de alta resistência - PP, preto, DN= 63mm | un | 12.68 | 13.42 | 26.1
4633105 |  | Luva dupla em polipropileno de alta resistência - PP, preto, DN= 110mm | un | 22.07 | 15.33 | 37.4
4633116 |  | Luva de Redução em polipropileno de alta resistência - PP, preto, tipo PB, DN= 50x40mm | un | 6.84 | 8.82 | 15.66
4633117 |  | Luva de Redução em polipropileno de alta resistência - PP, preto, tipo PB, DN= 63x50mm | un | 10.27 | 13.42 | 23.69
4633118 |  | Luva de Redução em polipropileno de alta resistência - PP, preto, tipo PB, DN= 110x63mm | un | 17.67 | 15.33 | 33
4633130 |  | Tê 87°30' simples em polipropileno de alta resistência - PP, preto, tipo PB, DN= 50x50mm | un | 22.87 | 8.82 | 31.69
4633131 |  | Tê 87°30' simples em polipropileno de alta resistência - PP, preto, tipo PB, DN= 63x63mm | un | 29.41 | 13.42 | 42.83
4633132 |  | Tê 87°30' simples em polipropileno de alta resistência - PP, preto, tipo PB, DN= 110x110mm | un | 46.66 | 15.33 | 61.99
4633137 |  | Tê 87°30' simples de redução em polipropileno de alta resistência - PP, preto, tipo PB, DN= 110x63mm | un | 42.02 | 15.33 | 57.35
4633140 |  | Tê 87°30' de inspeção em polipropileno de alta resistencia - PP, preto (PxB), DN 110mm | un | 121.66 | 13.42 | 135.08
4633149 |  | Junção 45° simples em polipropileno de alta resistência - PP, preto, tipo PB, DN= 50x50mm | un | 19.46 | 8.82 | 28.28
4633150 |  | Junção 45° simples em polipropileno de alta resistência - PP, preto, tipo PB, DN= 63x63mm | un | 19.79 | 13.42 | 33.21
4633151 |  | Junção 45° simples em polipropileno de alta resistência - PP, preto, tipo PB, DN= 110x110mm | un | 42.88 | 15.33 | 58.21
4633159 |  | Junção 45° simples de redução em polipropileno de alta resistência - PP, preto, tipo PB, DN= 63x50mm | un | 19.2 | 13.42 | 32.62
4633160 |  | Junção 45° simples de redução em polipropileno de alta resistência - PP, preto, tipo PB, DN= 110x50mm | un | 57.64 | 15.33 | 72.97
4633161 |  | Junção 45° simples de redução em polipropileno de alta resistência - PP, preto, tipo PB, DN= 110x63mm | un | 39.09 | 15.33 | 54.42
4633170 |  | Curva 87°30' em polipropileno de alta resistência - PP, preto, tipo PB, DN= 110mm | un | 39.38 | 15.33 | 54.71
4633186 |  | Caixa sifonada de piso, em polipropileno de alta resistencia PP, preto, DN=125mm, uma saída de 63mm | un | 84.35 | 13.42 | 97.77
4633197 |  | Prolongamento para caixa sifonada em prolipileno de alta resistência PP, preto, DN= 125mm | un | 40.96 | 15.33 | 56.29
4633201 |  | Tampa tê de inspeção oval, em polipropileno de alta resistencia preto (PxB), DN=110mm | un | 69.91 | 8.82 | 78.73
4633206 |  | Tampão em polipropileno de alta resistencia PP, preto (PxB), DN=63mm | un | 7.73 | 8.82 | 16.55
4633207 |  | Tampão em polipropileno de alta resistencia PP, preto (PxB), DN=110mm | un | 18.49 | 8.82 | 27.31
4633210 |  | Porta marco para grelha de 12x12 cm, em prolipropileno de alta resistência PP, preto | un | 19.63 | 13.42 | 33.05
4633211 |  | Marco de bronze com grelha em aço inoxidável, 12x12cm, em polipropileno de alta resistencia PP, preto | cj | 77.55 | 3.83 | 81.38
47 | VÁLVULAS E APARELHOS DE MEDIÇÃO E CONTROLE PARA LÍQUIDOS E GASES
4701 | Registro e / ou válvula em latão fundido sem acabamento
4701010 |  | Registro de gaveta em latão fundido sem acabamento, DN= 1/2´ | un | 27.2 | 17.25 | 44.45
4701020 |  | Registro de gaveta em latão fundido sem acabamento, DN= 3/4´ | un | 33.23 | 23.01 | 56.24
4701030 |  | Registro de gaveta em latão fundido sem acabamento, DN= 1´ | un | 41.66 | 28.75 | 70.41
4701040 |  | Registro de gaveta em latão fundido sem acabamento, DN= 1 1/4´ | un | 58.17 | 34.51 | 92.68
4701050 |  | Registro de gaveta em latão fundido sem acabamento, DN= 1 1/2´ | un | 67.51 | 38.34 | 105.85
4701060 |  | Registro de gaveta em latão fundido sem acabamento, DN= 2´ | un | 100.95 | 47.93 | 148.88
4701070 |  | Registro de gaveta em latão fundido sem acabamento, DN= 2 1/2´ | un | 245.53 | 57.52 | 303.05
4701080 |  | Registro de gaveta em latão fundido sem acabamento, DN= 3´ | un | 348.49 | 76.68 | 425.17
4701090 |  | Registro de gaveta em latão fundido sem acabamento, DN= 4´ | un | 585.99 | 115.02 | 701.01
4701130 |  | Registro de pressão em latão fundido sem acabamento, DN= 3/4´ | un | 42.87 | 23.01 | 65.88
4701170 |  | Válvula de esfera monobloco em latão fundido passagem plena, acionamento com alavanca, DN= 1/2´ | un | 13.41 | 17.25 | 30.66
4701180 |  | Válvula de esfera monobloco em latão fundido passagem plena, acionamento com alavanca, DN= 3/4´ | un | 31.02 | 17.25 | 48.27
4701190 |  | Válvula de esfera monobloco em latão fundido passagem plena, acionamento com alavanca, DN= 1´ | un | 25.41 | 17.25 | 42.66
4701210 |  | Válvula de esfera monobloco em latão fundido passagem plena, acionamento com alavanca, DN= 2´ | un | 107.9 | 17.25 | 125.15
4701220 |  | Válvula de esfera monobloco em latão fundido passagem plena, acionamento com alavanca, DN= 4´ | un | 621 | 38.34 | 659.34
4702 | Registro e / ou válvula em latão fundido com acabamento cromado
4702010 |  | Registro de gaveta em latão fundido cromado com canopla, DN= 1/2´ - linha especial | un | 53.56 | 17.25 | 70.81
4702020 |  | Registro de gaveta em latão fundido cromado com canopla, DN= 3/4´ - linha especial | un | 59.94 | 17.25 | 77.19
4702030 |  | Registro de gaveta em latão fundido cromado com canopla, DN= 1´ - linha especial | un | 68.83 | 17.25 | 86.08
4702040 |  | Registro de gaveta em latão fundido cromado com canopla, DN= 1 1/4´ - linha especial | un | 79.64 | 17.25 | 96.89
4702050 |  | Registro de gaveta em latão fundido cromado com canopla, DN= 1 1/2´ - linha especial | un | 92.52 | 17.25 | 109.77
4702100 |  | Registro de pressão em latão fundido cromado com canopla, DN= 1/2´ - linha especial | un | 50.26 | 17.25 | 67.51
4702110 |  | Registro de pressão em latão fundido cromado com canopla, DN= 3/4´ - linha especial | un | 61.08 | 17.25 | 78.33
4702200 |  | Registro regulador de vazão para chuveiro e ducha em latão cromado com canopla, DN= 1/2´ | un | 37.41 | 17.25 | 54.66
4702210 |  | Registro regulador de vazão para torneira, misturador e bidê, em latão cromado com canopla, DN= 1/2´ | un | 53.62 | 17.25 | 70.87
4704 | Válvula de descarga ou para acionamento de metais sanitários
4704020 |  | Válvula de descarga com registro próprio, duplo acionamento limitador de fluxo, DN= 1 1/4´ | un | 221.4 | 57.52 | 278.92
4704030 |  | Válvula de descarga com registro próprio, DN= 1 1/4´ | un | 185.3 | 57.52 | 242.82
4704040 |  | Válvula de descarga com registro próprio, DN= 1 1/2´ | un | 199.15 | 57.52 | 256.67
4704050 |  | Válvula de descarga antivandalismo, DN= 1 1/2´ | un | 295.68 | 57.52 | 353.2
4704080 |  | Válvula de descarga externa, tipo alavanca com registro próprio, DN= 1 1/4´ e DN= 1 1/2´ | un | 654.59 | 57.52 | 712.11
4704090 |  | Válvula de mictório antivandalismo, DN= 3/4´ | un | 307.58 | 23.01 | 330.59
4704100 |  | Válvula de mictório padrão, vazão automática, DN= 3/4´ | un | 211.35 | 23.01 | 234.36
4704110 |  | Válvula de acionamento hidromecânico para piso | un | 473.23 | 57.52 | 530.75
4704120 |  | Válvula de acionamento hidromecânico para ducha, em latão cromado, DN= 3/4´ | un | 259.85 | 17.25 | 277.1
4704180 |  | Válvula de descarga com registro próprio, duplo acionamento limitador de fluxo, DN = 1 1/2´ | un | 229.19 | 57.52 | 286.71
4705 | Registro e / ou válvula em bronze
4705010 |  | Válvula de retenção horizontal em bronze, DN= 3/4´ | un | 63.5 | 17.25 | 80.75
4705020 |  | Válvula de retenção horizontal em bronze, DN= 1´ | un | 79.54 | 17.25 | 96.79
4705030 |  | Válvula de retenção horizontal em bronze, DN= 1 1/4´ | un | 113.3 | 17.25 | 130.55
4705040 |  | Válvula de retenção horizontal em bronze, DN= 1 1/2´ | un | 128.43 | 17.25 | 145.68
4705050 |  | Válvula de retenção horizontal em bronze, DN= 2´ | un | 177.49 | 17.25 | 194.74
4705060 |  | Válvula de retenção horizontal em bronze, DN= 2 1/2´ | un | 304.31 | 17.25 | 321.56
4705070 |  | Válvula de retenção horizontal em bronze, DN= 3´ | un | 367.73 | 17.25 | 384.98
4705080 |  | Válvula de retenção horizontal em bronze, DN= 4´ | un | 632.09 | 23.01 | 655.1
4705100 |  | Válvula de retenção vertical em bronze, DN= 1´ | un | 59.81 | 17.25 | 77.06
4705110 |  | Válvula de retenção vertical em bronze, DN= 1 1/4´ | un | 82.46 | 17.25 | 99.71
4705120 |  | Válvula de retenção vertical em bronze, DN= 1 1/2´ | un | 101.75 | 17.25 | 119
4705130 |  | Válvula de retenção vertical em bronze, DN= 2´ | un | 151.25 | 17.25 | 168.5
4705140 |  | Válvula de retenção vertical em bronze, DN= 2 1/2´ | un | 245.1 | 17.25 | 262.35
4705150 |  | Válvula de retenção vertical em bronze, DN= 3´ | un | 357.95 | 17.25 | 375.2
4705160 |  | Válvula de retenção vertical em bronze, DN= 4´ | un | 605.56 | 23.01 | 628.57
4705170 |  | Válvula de retenção de pé com crivo em bronze, DN= 1´ | un | 53.4 | 17.25 | 70.65
4705180 |  | Válvula de retenção de pé com crivo em bronze, DN= 1 1/4´ | un | 77.79 | 17.25 | 95.04
4705190 |  | Válvula de retenção de pé com crivo em bronze, DN= 1 1/2´ | un | 94.05 | 17.25 | 111.3
4705200 |  | Válvula de retenção de pé com crivo em bronze, DN= 2´ | un | 131.77 | 17.25 | 149.02
4705210 |  | Válvula de retenção de pé com crivo em bronze, DN= 2 1/2´ | un | 213.06 | 17.25 | 230.31
4705220 |  | Válvula de gaveta em bronze, classe 125 libras para vapor e classe 200 libras para água, óleo e gás, DN= 6´ | un | 3971.93 | 28.75 | 4000.68
4705230 |  | Válvula de gaveta em bronze, classe 125 libras para vapor e classe 200 libras para água, óleo e gás, DN= 2´ | un | 106.87 | 17.25 | 124.12
4705240 |  | Válvula globo em bronze, classe 125 libras para vapor e classe 200 libras para água, óleo e gás, DN= 2´ | un | 277.62 | 17.25 | 294.87
4705260 |  | Válvula de retenção de pé com crivo em bronze, DN= 3´ | un | 310.91 | 17.25 | 328.16
4705270 |  | Válvula de retenção de pé com crivo em bronze, DN= 4´ | un | 568.51 | 23.01 | 591.52
4705280 |  | Válvula globo angular de 45° em bronze, DN= 2 1/2´ | un | 207.2 | 17.25 | 224.45
4705290 |  | Válvula de gaveta em bronze, haste ascendente, classe 150 libras para vapor saturado e 300 libras para água, óleo e gás, DN= 1/2´ | un | 83.29 | 9.59 | 92.88
4705296 |  | Válvula de gaveta em bronze, haste ascendente, classe 150 libras para vapor saturado e 300 libras para água, óleo e gás, DN= 4´ | un | 3064.27 | 23.01 | 3087.28
4705300 |  | Válvula de gaveta em bronze, haste não ascendente, classe 150 libras para vapor saturado e 300 libras para água, óleo e gás, DN= 4´ | un | 1162.81 | 23.01 | 1185.82
4705310 |  | Válvula de gaveta em bronze, haste não ascendente, classe 150 libras para vapor saturado e 300 libras para água, óleo e gás, DN= 2´ | un | 236.11 | 17.25 | 253.36
4705320 |  | Válvula globo em bronze, classe 150 libras para vapor saturado e 300 libras para água, óleo e gás, DN= 4´ | un | 3607.9 | 23.01 | 3630.91
4705340 |  | Válvula globo em bronze, classe 150 libras para vapor saturado e 300 libras para água, óleo e gás, DN= 3/4´ | un | 105.72 | 17.25 | 122.97
4705350 |  | Válvula globo em bronze, classe 150 libras para vapor saturado e 300 libras para água, óleo e gás, DN= 1´ | un | 150.4 | 17.25 | 167.65
4705360 |  | Válvula globo em bronze, classe 150 libras para vapor saturado e 300 libras para água, óleo e gás, DN= 1 1/2´ | un | 289.54 | 17.25 | 306.79
4705370 |  | Válvula globo em bronze, classe 150 libras para vapor saturado e 300 libras para água, óleo e gás, DN= 2´ | un | 400.15 | 17.25 | 417.4
4705390 |  | Válvula globo em bronze, classe 150 libras para vapor saturado e 300 libras para água, óleo e gás, DN= 2 1/2´ | un | 623.13 | 17.25 | 640.38
4705392 |  | Válvula globo em bronze, classe 150 libras para vapor saturado e 300 libras para água, óleo e gás, DN= 3´ | un | 1214.52 | 23.01 | 1237.53
4705400 |  | Válvula de gaveta em bronze, classe 125 libras para vapor e classe 200 libras para água, óleo e gás, DN= 1´ | un | 48.86 | 17.25 | 66.11
4705410 |  | Válvula de gaveta em bronze, classe 125 libras para vapor e classe 200 libras para água, óleo e gás, DN= 1 1/2´ | un | 69.36 | 17.25 | 86.61
4705420 |  | Válvula de gaveta em bronze, classe 125 libras para vapor e classe 200 libras para água, óleo e gás, DN= 2 1/2´ | un | 280.41 | 17.25 | 297.66
4705430 |  | Válvula de gaveta em bronze, classe 125 libras para vapor e classe 200 libras para água, óleo e gás, DN= 3´ | un | 404.02 | 17.25 | 421.27
4705450 |  | Válvula redutora de pressão de ação direta em bronze, extremidade roscada, para água, ar, óleo e gás, PE= 200 psi e PS= 20 à 90 psi, DN= 1 1/4´ | un | 2495.09 | 76.68 | 2571.77
4705460 |  | Válvula redutora de pressão de ação direta em bronze, extremidade roscada, para água, ar, óleo e gás, PE= 200 psi e PS= 20 à 90 psi, DN= 2´ | un | 4416.45 | 76.68 | 4493.13
4705580 |  | Válvula de gaveta em bronze com fecho rápido, DN= 1 1/2´ | un | 290.18 | 38.34 | 328.52
4706 | Registro e / ou válvula em ferro fundido
4706030 |  | Válvula de gaveta em ferro fundido, haste ascendente com flange, classe 125 libras, DN= 2´ | un | 721.34 | 47.93 | 769.27
4706040 |  | Válvula de retenção de pé com crivo em ferro fundido, flangeada, DN= 6´ | un | 1131.75 | 134.2 | 1265.95
4706041 |  | Válvula de retenção de pé com crivo em ferro fundido, flangeada, DN= 8´ | un | 1643.49 | 134.2 | 1777.69
4706050 |  | Válvula de retenção tipo portinhola dupla em ferro fundido, DN= 6´ | un | 654.05 | 134.2 | 788.25
4706051 |  | Válvula de retenção tipo portinhola simples em ferro fundido, flangeada, DN= 6´ | un | 1712.61 | 134.2 | 1846.81
4706060 |  | Válvula de gaveta em ferro fundido com bolsa, DN= 150 mm | un | 1120.8 | 76.68 | 1197.48
4706070 |  | Válvula de gaveta em ferro fundido com bolsa, DN= 200 mm | un | 1937.91 | 76.68 | 2014.59
4706080 |  | Válvula de retenção tipo portinhola simples em ferro fundido, DN= 4´ | un | 890.43 | 76.68 | 967.11
4706090 |  | Válvula de retenção tipo portinhola dupla em ferro fundido, DN= 4´ | un | 418.15 | 76.68 | 494.83
4706100 |  | Válvula de segurança em ferro fundido rosqueada com pressão de ajuste 0,4 até 0,75kgf/cm², DN= 2´ | un | 5424.31 | 47.93 | 5472.24
4706110 |  | Válvula de segurança em ferro fundido rosqueada com pressão de ajuste 6,1 até 10,0kgf/cm², DN= 3/4´ | un | 2017.2 | 23.01 | 2040.21
4706180 |  | Válvula de gaveta em ferro fundido com bolsa, DN= 100mm | un | 612.65 | 76.68 | 689.33
4706310 |  | Visor de fluxo com janela simples, corpo em ferro fundido ou aço carbono, DN = 1´ | un | 513.83 | 28.75 | 542.58
4706320 |  | Válvula de governo (retenção e alarme) completa, corpo em ferro fundido, classe 125 libras, DN= 4´ | un | 6065.74 | 115.02 | 6180.76
4706330 |  | Válvula de gaveta em ferro fundido, haste ascendente com flange, classe 125 libras, DN= 4´ | un | 1025.9 | 76.68 | 1102.58
4706340 |  | Válvula de gaveta em ferro fundido, haste ascendente com flange, classe 125 libras, DN= 6´ | un | 1515.63 | 76.68 | 1592.31
4706350 |  | Válvula de retenção vertical em ferro fundido com flange, classe 125 libras, DN= 4´ | un | 1126.55 | 76.68 | 1203.23
4707 | Registro e / ou válvula em aço carbono fundido
4707010 |  | Válvula de esfera em aço carbono fundido, passagem plena, classe 150 libras para vapor e classe 600 libras para água, óleo e gás, DN= 1/2´ | un | 54.29 | 17.25 | 71.54
4707020 |  | Válvula de esfera em aço carbono fundido, passagem plena, classe 150 libras para vapor e classe 600 libras para água, óleo e gás, DN= 3/4´ | un | 68.3 | 23.01 | 91.31
4707030 |  | Válvula de esfera em aço carbono fundido, passagem plena, classe 150 libras para vapor e classe 600 libras para água, óleo e gás, DN= 1´ | un | 96.33 | 28.75 | 125.08
4707090 |  | Válvula de esfera em aço carbono fundido, passagem plena, extremidades rosqueáveis, classe 300 libras para vapor saturado, DN= 2´ | un | 290.59 | 47.93 | 338.52
4709 | Registro e / ou válvula em aço carbono forjado
4709010 |  | Válvula globo em aço carbono forjado, classe 800 libras para vapor e classe 2000 libras para água, óleo e gás, DN= 3/4´ | un | 239.5 | 23.01 | 262.51
4709020 |  | Válvula globo em aço carbono forjado, classe 800 libras para vapor e classe 2000 libras para água, óleo e gás, DN= 1´ | un | 301.6 | 28.75 | 330.35
4709030 |  | Válvula globo em aço carbono forjado, classe 800 libras para vapor e classe 2000 libras para água, óleo e gás, DN= 1 1/2´ | un | 561.41 | 38.34 | 599.75
4709040 |  | Válvula globo em aço carbono forjado, classe 800 libras para vapor e classe 2000 libras para água, óleo e gás, DN= 2´ | un | 760.31 | 47.93 | 808.24
4710 | Registro e / ou válvula em aço inoxidável forjado
4710010 |  | Purgador termodinâmico com filtro incorporado, em aço inoxidável forjado, pressão de 0,25 a 42 kg/cm², temperatura até 425°C, DN= 1/2´ | un | 395.08 | 17.25 | 412.33
4711 | Aparelho de medição e controle
4711021 |  | Pressostato diferencial ajustável mecânico, montagem inferior com diâmetro de 1/2" e/ou 1/4", faixa de operação até 16 bar | un | 378.3 | 80.26 | 458.56
4711080 |  | Termômetro bimetálico, mostrador com 4´, saída angular, escala 0-100°C | un | 147.46 | 7.67 | 155.13
4711100 |  | Manômetro com mostrador de 4´, escalas: 0-4 / 0-7 / 0-10 / 0-17 / 0-21 / 0-28 kg/cm² | un | 122.63 | 19.18 | 141.81
4711111 |  | Pressostato diferencial ajustável, caixa à prova de água, unidade sensora em aço inoxidável 316, faixa de operação entre 1,4 a 14 bar, para fluídos corrosivos, DN=1/2´ | un | 7373.94 | 80.26 | 7454.2
4712 | Registro e / ou válvula em ferro dúctil
4712040 |  | Válvula de gaveta em ferro dúctil com flanges, classe PN-10, DN= 200mm | un | 1743.13 | 132.73 | 1875.86
4712270 |  | Válvula de gaveta em ferro dúctil com flanges, classe PN-10, DN= 80mm | un | 638.86 | 132.73 | 771.59
4712280 |  | Válvula globo auto-operada hidraulicamente, em ferro dúctil, classe PN-10/16, DN= 50mm | un | 784.1 | 47.93 | 832.03
4712290 |  | Válvula globo auto-operada hidraulicamente, comandada por solenóide, em ferro dúctil, classe PN-10, DN= 50mm | un | 752.81 | 86.27 | 839.08
4712300 |  | Válvula globo auto-operada hidraulicamente, comandada por solenóide, em ferro dúctil, classe PN-10, DN= 100mm | un | 1089.7 | 86.27 | 1175.97
4712310 |  | Válvula de gaveta em ferro dúctil com flanges, classe PN-10, DN= 300mm | un | 4576.58 | 132.73 | 4709.31
4712320 |  | Válvula de gaveta em ferro dúctil com flanges, classe PN-10, DN= 100mm | un | 659.99 | 132.73 | 792.72
4712330 |  | Válvula de gaveta em ferro dúctil com flanges, classe PN-10, DN= 150mm | un | 1152.26 | 132.73 | 1284.99
4712340 |  | Ventosa simples rosqueada em ferro dúctil, classe PN-25, DN= 3/4´ | un | 647.62 | 11.5 | 659.12
4712350 |  | Ventosa de tríplice função em ferro dúctil flangeada, classe PN-10/16/25, DN= 50mm | un | 1542.44 | 16.87 | 1559.31
4714 | Registro e / ou válvula em PVC rígido ou ABS
4714020 |  | Registro de pressão em PVC rígido, soldável, DN= 25mm (3/4´) | un | 6.43 | 17.25 | 23.68
4714200 |  | Registro regulador de vazão para torneira, misturador e bidê, em ABS com canopla, DN= 1/2´ | un | 30.71 | 17.25 | 47.96
4720 | Reparos, conservações e complementos - GRUPO 47
4720010 |  | Pigtail em latão para manômetro, DN= 1/2´ | un | 68.7 | 5.75 | 74.45
4720020 |  | Filtro ´Y´ em bronze para gás combustível, DN= 2´ | un | 240.44 | 47.93 | 288.37
4720030 |  | Filtro ´Y´ em ferro fundido, classe 125 libras para vapor saturado, com extremidades rosqueáveis, DN= 2´ | un | 432.55 | 47.93 | 480.48
4720070 |  | Pigtail flexível, revestido com borracha sintética resistente, DN= 7/16´ comprimento até 1,00 m | un | 29.03 | 8.09 | 37.12
4720080 |  | Regulador de primeiro estágio de alta pressão até 2 kgf/cm², vazão de 90 kg GLP/hora | un | 554.59 | 26.98 | 581.57
4720100 |  | Regulador de primeiro estágio de alta pressão até 1,3 kgf/cm², vazão de 50 kg GLP/hora | un | 255.87 | 26.98 | 282.85
4720120 |  | Regulador de segundo estágio para gás, uso industrial, vazão até 12 kg GLP/hora | un | 62.37 | 19.18 | 81.55
4720181 |  | Filtro Y em aço carbono, classe 150 libras, conexões flangeadas, DN= 4'' | un | 2995.64 | 115.02 | 3110.66
4720190 |  | Chave de fluxo tipo palheta para tubulação de líquidos | un | 146.31 | 15.33 | 161.64
4720300 |  | Chave de fluxo de água com retardo para tubulações com diâmetro nominal de 1´ a 6´ - conexão BSP | un | 228.65 | 45.48 | 274.13
4720320 |  | Filtro ´Y´ corpo em bronze, pressão de serviço até 20,7 bar (PN 20), DN= 1 1/2´ | un | 169.88 | 47.93 | 217.81
4720330 |  | Filtro ´Y´ corpo em bronze, pressão de serviço até 20,7 bar (PN 20), DN= 2´ | un | 202.29 | 47.93 | 250.22
48 | RESERVATÓRIO E TANQUE PARA LÍQUIDOS E GASES
4802 | Reservatório em material sintético
4802001 |  | Reservatório de fibra de vidro - capacidade de 500 litros | un | 261.4 | 38.34 | 299.74
4802002 |  | Reservatório de fibra de vidro - capacidade de 1.000 litros | un | 425.25 | 38.34 | 463.59
4802003 |  | Reservatório de fibra de vidro - capacidade de 1.500 litros | un | 646.18 | 53.94 | 700.12
4802004 |  | Reservatório de fibra de vidro - capacidade de 2.000 litros | un | 788.76 | 53.94 | 842.7
4802005 |  | Reservatório de fibra de vidro - capacidade de 3.000 litros | un | 1118.56 | 53.94 | 1172.5
4802006 |  | Reservatório de fibra de vidro - capacidade de 5.000 litros | un | 1852.82 | 61.74 | 1914.56
4802007 |  | Reservatório de fibra de vidro - capacidade de 10.000 litros | un | 3828.15 | 85.14 | 3913.29
4802008 |  | Reservatório de fibra de vidro - capacidade de 15.000 litros | un | 5720.74 | 85.14 | 5805.88
4802009 |  | Reservatório de fibra de vidro - capacidade de 20.000 litros | un | 7525 | 116.34 | 7641.34
4802011 |  | Reservatório de fibra de vidro - capacidade de 25.000 litros | un | 10337.5 | 116.34 | 10453.84
4802300 |  | Reservatório em polietileno de alta densidade (cisterna) com antioxidante e proteção contra raios ultravioleta (UV) - capacidade de 5.000 litros | un | 6357.66 | 61.74 | 6419.4
4802310 |  | Reservatório em polietileno de alta densidade (cisterna) com antioxidante e proteção contra raios ultravioleta (UV) - capacidade de 10.000 litros | un | 10475.42 | 85.14 | 10560.56
4802400 |  | Reservatório em polietileno com tampa de rosca, capacidade de 1.000 litros | un | 468.19 | 53.94 | 522.13
4802401 |  | Reservatório em polietileno com tampa de rosca, capacidade de 500 litros | un | 365.52 | 53.94 | 419.46
4803 | Reservatório metálico
4803010 |  | Reservatório metálico cilíndrico horizontal - capacidade de 1.000 litros | cj | 2087.02 | 53.94 | 2140.96
4803112 |  | Reservatório metálico cilíndrico horizontal - capacidade de 3.000 litros | cj | 3641.05 | 53.94 | 3694.99
4803130 |  | Reservatório metálico cilíndrico horizontal - capacidade de 5.000 litros | cj | 5258.04 | 53.94 | 5311.98
4803138 |  | Reservatório metálico cilíndrico horizontal - capacidade de 10.000 litros | cj | 10322.18 | 53.94 | 10376.12
4804 | Reservatório em concreto
4804381 |  | Reservatório em concreto armado cilíndrico, vertical, bipartido, método construtivo em formas deslizantes, diâmetro interno de 3,50m a 4,00m, altura de 15,00m a 25,00m | m | 19804.76 | 2958.25 | 22763.01
4804391 |  | Reservatório em concreto armado cilíndrico, vertical, bipartido, método construtivo em formas deslizantes, diâmetro interno de 5,5m a 6,00m, altura de 25,00m a 30,00m | m | 27805.57 | 5025.47 | 32831.04
4805 | Torneira de boia
4805010 |  | Torneira de boia, DN= 3/4´ | un | 55.69 | 11.5 | 67.19
4805020 |  | Torneira de boia, DN= 1´ | un | 73.97 | 15.33 | 89.3
4805030 |  | Torneira de boia, DN= 1 1/4´ | un | 132.28 | 17.25 | 149.53
4805040 |  | Torneira de boia, DN= 1 1/2´ | un | 141.73 | 17.25 | 158.98
4805050 |  | Torneira de boia, DN= 2´ | un | 145.87 | 23.01 | 168.88
4805052 |  | Torneira de boia, DN= 2 1/2´ | un | 712.86 | 17.25 | 730.11
4805070 |  | Torneira de boia, tipo registro automático de entrada, DN= 3´ | un | 1369.34 | 76.68 | 1446.02
4820 | Reparos, conservações e complementos - GRUPO 48
4820020 |  | Limpeza de caixa d´água até 1.000 litros | un | 0 | 46.8 | 46.8
4820040 |  | Limpeza de caixa d´água de 1.001 até 10.000 litros | un | 0 | 124.8 | 124.8
4820060 |  | Limpeza de caixa d´água acima de 10.000 litros | un | 0 | 280.8 | 280.8
49 | CAIXA, RALO, GRELHA E ACESSÓRIO HIDRÁULICO
4901 | Caixas sifonadas de PVC rígido
4901016 |  | Caixa sifonada de PVC rígido de 100 x 100 x 50 mm, com grelha | un | 19.63 | 38.34 | 57.97
4901020 |  | Caixa sifonada de PVC rígido de 100 x 150 x 50 mm, com grelha | un | 25.59 | 38.34 | 63.93
4901030 |  | Caixa sifonada de PVC rígido de 150 x 150 x 50 mm, com grelha | un | 34.71 | 38.34 | 73.05
4901040 |  | Caixa sifonada de PVC rígido de 150 x 185 x 75 mm, com grelha | un | 38.86 | 38.34 | 77.2
4901050 |  | Caixa sifonada de PVC rígido de 250 x 172 x 50 mm, com tampa cega | un | 45.19 | 38.34 | 83.53
4901070 |  | Caixa sifonada de PVC rígido de 250 x 230 x 75 mm, com tampa cega | un | 57.53 | 38.34 | 95.87
4903 | Caixa de gordura
4903020 |  | Caixa de gordura em alvenaria, 600 x 600 x 600 mm | un | 63.28 | 173.45 | 236.73
4903036 |  | Caixa de gordura em PVC com tampa reforçada - capacidade 19 litros | un | 279.04 | 38.34 | 317.38
4904 | Ralo em PVC rígido
4904010 |  | Ralo seco em PVC rígido de 100 x 40 mm, com grelha | un | 17.25 | 38.34 | 55.59
4905 | Ralo em ferro fundido
4905020 |  | Ralo seco em ferro fundido, 100 x 165 x 50 mm, com grelha metálica saída vertical | un | 66.49 | 46.01 | 112.5
4905040 |  | Ralo sifonado em ferro fundido de 150 x 240 x 75 mm, com grelha | un | 256.27 | 57.52 | 313.79
4906 | Grelhas e tampas
4906010 |  | Grelha hemisférica em ferro fundido de 4" | un | 5.88 | 2.29 | 8.17
4906020 |  | Grelha em ferro fundido para caixas e canaletas | m² | 712.43 | 25.1 | 737.53
4906030 |  | Grelha hemisférica em ferro fundido de 3" | un | 4.13 | 2.29 | 6.42
4906070 |  | Grelha articulada em ferro fundido para boca de leão | un | 279.03 | 20.07 | 299.1
4906080 |  | Grelha hemisférica em ferro fundido de 6" | un | 13.99 | 2.29 | 16.28
4906110 |  | Grelha hemisférica em ferro fundido de 2" | un | 3.44 | 2.29 | 5.73
4906160 |  | Grelha quadriculada em ferro fundido para caixas e canaletas | m² | 747.11 | 25.1 | 772.21
4906170 |  | Grelha em alumínio fundido para caixas e canaletas - linha comercial | m² | 710.96 | 25.1 | 736.06
4906190 |  | Grelha pré-moldada em concreto, com furos redondos, 79,5 x 24,5 x 8 cm | un | 50.57 | 12.54 | 63.11
4906200 |  | Captador pluvial em aço inoxidável e grelha em alumínio, com mecanismo anti-vórtice, DN= 50 mm | un | 3082.49 | 46.01 | 3128.5
4906210 |  | Captador pluvial em aço inoxidável e grelha em alumínio, com mecanismo anti-vórtice, DN= 75 mm | un | 4203.96 | 46.01 | 4249.97
4906400 |  | Tampão em ferro fundido, diâmetro de 600 mm, classe B 125 (ruptura > 125 kN) | un | 255.5 | 51.88 | 307.38
4906410 |  | Tampão em ferro fundido, diâmetro de 600 mm, classe C 250 (ruptura > 250 kN) | un | 231.76 | 51.88 | 283.64
4906420 |  | Tampão em ferro fundido, diâmetro de 600 mm, classe D 400 (ruptura> 400 kN) | un | 292.44 | 51.88 | 344.32
4906430 |  | Tampão em ferro fundido de 300 x 300 mm, classe B 125 (ruptura > 125 kN) | un | 82.41 | 51.88 | 134.29
4906440 |  | Tampão em ferro fundido de 400 x 400 mm, classe B 125 (ruptura > 125 kN) | un | 117.4 | 51.88 | 169.28
4906450 |  | Tampão em ferro fundido de 500 x 500 mm, classe B 125 (ruptura > 125 kN) | un | 162.54 | 51.88 | 214.42
4906460 |  | Tampão em ferro fundido de 600 x 600 mm, classe B 125 (ruptura > 125 kN) | un | 229.11 | 51.88 | 280.99
4906480 |  | Tampão em ferro fundido com tampa articulada, de 400 x 600 mm, classe 15 (ruptura > 1500 kg) | un | 146.07 | 51.88 | 197.95
4906550 |  | Grelha com calha e cesto coletor para piso em aço inoxidável, largura de 15 cm | m | 732.44 | 16.25 | 748.69
4906560 |  | Grelha com calha e cesto coletor para piso em aço inoxidável, largura de 20 cm | m | 822.73 | 21.45 | 844.18
4908 | Caixa de passagem e inspeção
4908250 |  | Caixa de areia em PVC, diâmetro nominal de 100 mm | un | 271.26 | 38.34 | 309.6
4911 | Canaletas e afins
4911130 |  | Canaleta com grelha em alumínio, largura de 80 mm | m | 184.56 | 8.64 | 193.2
4911140 |  | Canaleta com grelha em alumínio, saída central / vertical, largura de 46 mm | m | 167.68 | 8.64 | 176.32
4911141 |  | Canaleta com grelha abre-fecha, em aluminio, saída central ou vertical, largura 46mm | m | 185.39 | 8.64 | 194.03
4912 | Poço de visita, boca de lobo, caixa de passagem e afins
4912010 |  | Boca de lobo simples tipo PMSP com tampa de concreto | un | 1035.25 | 1238.43 | 2273.68
4912030 |  | Boca de lobo dupla tipo PMSP com tampa de concreto | un | 1755.2 | 1924.76 | 3679.96
4912050 |  | Boca de lobo tripla tipo PMSP com tampa de concreto | un | 2443.17 | 2606.13 | 5049.3
4912058 |  | Boca de leão simples tipo PMSP com grelha | un | 799.27 | 1222.02 | 2021.29
4912110 |  | Poço de visita de 1,60 x 1,60 x 1,60 m - tipo PMSP | un | 2031.05 | 2095.34 | 4126.39
4912120 |  | Chaminé para poço de visita tipo PMSP em alvenaria, diâmetro interno 70 cm - pescoço | m | 170.79 | 304.4 | 475.19
4912140 |  | Poço de visita em alvenaria tipo PMSP - balão | un | 1236.17 | 1940.63 | 3176.8
4913 | Filtro anaeróbio
4913010 |  | Filtro biológico anaeróbio com anéis pré-moldados de concreto diâmetro de 1,40 m - h= 2,00 m | un | 2249.75 | 2435.98 | 4685.73
4913020 |  | Filtro biológico anaeróbio com anéis pré-moldados de concreto diâmetro de 2,00 m - h= 2,00 m | un | 3541.59 | 3959.43 | 7501.02
4913030 |  | Filtro biológico anaeróbio com anéis pré-moldados de concreto diâmetro de 2,40 m - h= 2,00 m | un | 5065.78 | 5228.85 | 10294.63
4913040 |  | Filtro biológico anaeróbio com anéis pré-moldados de concreto diâmetro de 2,84 m - h= 2,50 m | un | 7792.72 | 6517.6 | 14310.32
4914 | Fossa séptica
4914010 |  | Fossa séptica câmara única com anéis pré-moldados em concreto, diâmetro externo de 1,50 m, altura útil de 1,50 m | un | 1548.65 | 1218.89 | 2767.54
4914020 |  | Fossa séptica câmara única com anéis pré-moldados em concreto, diâmetro externo de 2,50 m, altura útil de 2,50 m | un | 4212.62 | 1820.55 | 6033.17
4914030 |  | Fossa séptica câmara única com anéis pré-moldados em concreto, diâmetro externo de 2,50 m, altura útil de 4,00 m | un | 6257.53 | 3641.09 | 9898.62
4914061 |  | SM01 Sumidouro - poço absorvente | m | 832.65 | 605.92 | 1438.57
4914071 |  | Tampão pré-moldado de concreto armado para sumidouro com diâmetro externo de 2,00 m | un | 450.66 | 34.58 | 485.24
4915 | Anel e aduela pré-moldados
4915010 |  | Anel pré-moldado de concreto com diâmetro de 0,60 m | m | 255.79 | 25.1 | 280.89
4915030 |  | Anel pré-moldado de concreto com diâmetro de 0,80 m | m | 325.56 | 37.64 | 363.2
4915040 |  | Anel pré-moldado de concreto com diâmetro de 1,20 m | m | 387.35 | 50.18 | 437.53
4915050 |  | Anel pré-moldado de concreto com diâmetro de 1,50 m | m | 615.41 | 62.72 | 678.13
4915060 |  | Anel pré-moldado de concreto com diâmetro de 1,80 m | m | 849.07 | 75.28 | 924.35
4915100 |  | Anel pré-moldado de concreto com diâmetro de 3,00 m | m | 1675.39 | 125.46 | 1800.85
4916 | Acessórios hidráulicos para água de reuso
4916050 |  | Realimentador automático, DN= 1' | un | 610.35 | 15.33 | 625.68
4916051 |  | Sifão ladrão em polietileno para extravasão, diâmetro de 100mm | un | 216.3 | 19.18 | 235.48
50 | DETECÇÃO, COMBATE E PREVENÇÃO A INCÊNDIO
5001 | Hidrantes e acessórios
5001030 |  | Abrigo duplo para hidrante/mangueira, com visor e suporte (embutir e externo) | un | 537.53 | 134.2 | 671.73
5001060 |  | Abrigo para hidrante/mangueira (embutir e externo) | un | 204.88 | 134.2 | 339.08
5001080 |  | Mangueira com união de engate rápido, DN= 1 1/2´ (38 mm) | m | 14.74 | 3.83 | 18.57
5001090 |  | Botoeira para acionamento de bomba de incêndio tipo quebra-vidro | un | 78.04 | 11.5 | 89.54
5001100 |  | Mangueira com união de engate rápido, DN= 2 1/2´ (63 mm) | m | 21.94 | 3.83 | 25.77
5001110 |  | Esguicho em latão com engate rápido, DN= 2 1/2´, jato regulável | un | 139.81 | 3.83 | 143.64
5001130 |  | Abrigo simples com suporte, em aço inoxidável escovado, para mangueira de 1 1/2´, porta em vidro temperado jateado - inclusive mangueira de 30 m (2 x 15 m) | un | 2887.19 | 209.92 | 3097.11
5001160 |  | Adaptador de engate rápido em latão de 2 1/2´ x 1 1/2´ | un | 34.64 | 3.83 | 38.47
5001170 |  | Adaptador de engate rápido em latão de 2 1/2´ x 2 1/2´ | un | 46.74 | 3.83 | 50.57
5001180 |  | Hidrante de coluna com duas saídas, 4´x 2 1/2´ - simples | un | 1320.11 | 49.21 | 1369.32
5001190 |  | Tampão de engate rápido em latão, DN= 2 1/2´, com corrente | un | 56.69 | 3.83 | 60.52
5001200 |  | Tampão de engate rápido em latão, DN= 1 1/2´, com corrente | un | 40.43 | 3.83 | 44.26
5001210 |  | Chave para conexão de engate rápido | un | 12.58 | 0.52 | 13.1
5001220 |  | Esguicho latão com engate rápido, DN= 1 1/2´, jato regulável | un | 138.62 | 3.83 | 142.45
5001320 |  | Abrigo de hidrante de 1 1/2´ completo - inclusive mangueira de 30 m (2 x 15 m) | un | 1277.04 | 199.37 | 1476.41
5001330 |  | Abrigo de hidrante de 2 1/2´ completo - inclusive mangueira de 30 m (2 x 15 m) | un | 1543.95 | 199.37 | 1743.32
5001340 |  | Abrigo para registro de recalque tipo coluna, completo - inclusive tubulações e válvulas | un | 1552.32 | 605.41 | 2157.73
5002 | Registro e válvula controladora
5002020 |  | Bico de sprinkler cromado pendente com rompimento da ampola a 68°C | un | 20.31 | 13.49 | 33.8
5002050 |  | Alarme hidráulico tipo gongo | un | 560.47 | 19.18 | 579.65
5002060 |  | Bico de sprinkler tipo ´Up Right´ com rompimento da ampola a 68ºC | un | 19.54 | 13.49 | 33.03
5002080 |  | Válvula de governo completa com alarme VGA, corpo em ferro fundido, extremidades flangeadas e DN = 6´ | un | 5371.9 | 115.02 | 5486.92
5005 | Iluminação e sinalização de emergência
5005021 |  | Fonte eletroímã para interligar à central do sistema de detecção e alarme de incêndio | un | 443.05 | 38.34 | 481.39
5005022 |  | Destravador magnético (Eletroímã) para porta corta-fogo de 24 Vcc | un | 222.3 | 30.67 | 252.97
5005060 |  | Central de iluminação de emergência, completa, para até 6.000 W | un | 15938.79 | 12.21 | 15951
5005070 |  | Luminária para unidade centralizada pendente completa com lâmpadas fluorescentes compactas de 9 W | un | 198.16 | 19.18 | 217.34
5005080 |  | Luminária para unidade centralizada de sobrepor completa com lâmpada fluorescente compacta de 15 W | un | 94.74 | 19.18 | 113.92
5005160 |  | Módulo para adaptação de luminária de emergência, autonomia 90 minutos para lâmpada fluorescente de 32 W | un | 196 | 11.5 | 207.5
5005170 |  | Acionador manual tipo quebra vidro, em caixa plástica | un | 50.26 | 11.5 | 61.76
5005210 |  | Detector termovelocimétrico endereçável com base endereçável | un | 148.55 | 11.5 | 160.05
5005214 |  | Detector de gás liquefeito (GLP), gás natural (GN) ou derivados de metano | un | 346.43 | 11.5 | 357.93
5005230 |  | Sirene audiovisual tipo endereçável | un | 228.78 | 11.5 | 240.28
5005240 |  | Luminária para balizamento ou aclaramento de sobrepor completa com lâmpada fluorescente compacta de 9 W | un | 127.88 | 19.18 | 147.06
5005250 |  | Central de iluminação de emergência, completa, autonomia 1 hora, para até 240 W | un | 624.08 | 12.21 | 636.29
5005260 |  | Bloco autônomo de iluminação de emergência com autonomia mínima de 1 hora, equipado com 2 lâmpadas de 11 W | un | 213.83 | 12.21 | 226.04
5005270 |  | Central de detecção e alarme de incêndio completa, autonomia de 1 hora para 12 laços, 220 V/12 V | un | 621.61 | 12.21 | 633.82
5005280 |  | Sirene tipo corneta de 12 V | un | 43.84 | 11.5 | 55.34
5005310 |  | Bloco autônomo de iluminação de emergência com autonomia mínima de 3 horas, equipado com 2 faróis de lâmpadas de 21/55 W | un | 541.01 | 12.21 | 553.22
5005400 |  | Sirene eletrônica em caixa metálica de 4 x 4 | un | 87.12 | 42.17 | 129.29
5005430 |  | Detector óptico de fumaça com base endereçável | un | 149.67 | 38.34 | 188.01
5005440 |  | Painel repetidor de detecção e alarme de incêndio tipo endereçável | un | 1279.87 | 11.5 | 1291.37
5005450 |  | Acionador manual quebra-vidro endereçável | un | 123.21 | 11.5 | 134.71
5005470 |  | Módulo isolador, módulo endereçador para áudio visual | un | 287.27 | 19.18 | 306.45
5005490 |  | Sinalizador audiovisual endereçável com LED | un | 328.11 | 11.5 | 339.61
5005491 |  | Sinalizador visual de advertência | un | 221.18 | 9.59 | 230.77
5005492 |  | Sinalizador audiovisual de advertência | un | 252.46 | 9.59 | 262.05
5010 | Extintores
5010030 |  | Extintor sobre rodas de gás carbônico - capacidade de 10 kg | un | 707.4 | 15.92 | 723.32
5010050 |  | Extintor sobre rodas de gás carbônico - capacidade de 25 kg | un | 3288.98 | 15.92 | 3304.9
5010058 |  | Extintor manual de pó químico seco BC - capacidade de 4 kg | un | 98.42 | 15.92 | 114.34
5010060 |  | Extintor manual de pó químico seco BC - capacidade de 8 kg | un | 138.55 | 15.92 | 154.47
5010084 |  | Extintor manual de pó químico seco 20 BC - capacidade de 12 kg | un | 166.97 | 15.92 | 182.89
5010090 |  | Extintor sobre rodas de pó químico seco 20 BC - capacidade de 20 kg | un | 697.78 | 0 | 697.78
5010100 |  | Extintor manual de água pressurizada - capacidade de 10 litros | un | 95.37 | 15.92 | 111.29
5010110 |  | Extintor manual de pó químico seco ABC - capacidade de 4 kg | un | 132.15 | 15.92 | 148.07
5010120 |  | Extintor manual de pó químico seco ABC - capacidade de 6 kg | un | 149.2 | 15.92 | 165.12
5010140 |  | Extintor manual de gás carbônico 5 BC - capacidade de 6 kg | un | 345.62 | 15.92 | 361.54
5010210 |  | Suporte para extintor de piso em fibra de vidro | un | 142.58 | 1.56 | 144.14
5010220 |  | Suporte para extintor de piso em aço inoxidável | un | 250.86 | 1.56 | 252.42
5020 | Reparos, conservações e complementos - GRUPO 50
5020110 |  | Recarga de extintor de água pressurizada | l | 2.66 | 0 | 2.66
5020120 |  | Recarga de extintor de gás carbônico | kg | 9.82 | 0 | 9.82
5020130 |  | Recarga de extintor de pó químico seco | kg | 8.84 | 0 | 8.84
5020160 |  | Pintura de extintor de gás carbônico, pó químico seco, ou água pressurizada, com capacidade acima de 12 kg até 20 kg | un | 37.84 | 0 | 37.84
5020170 |  | Pintura de extintor de gás carbônico, pó químico seco, ou água pressurizada, com capacidade até 12 kg | un | 18.87 | 0 | 18.87
5020200 |  | Recolocação de bico de sprinkler | un | 0.05 | 13.49 | 13.54
54 | PAVIMENTAÇÃO E PASSEIO
5401 | Pavimentação preparo de base
5401010 |  | Regularização e compactação mecanizada de superfície, sem controle do proctor normal | m² | 1.85 | 0.13 | 1.98
5401030 |  | Abertura e preparo de caixa até 40 cm, compactação do subleito mínimo de 95% do PN e transporte até o raio de 1 km | m² | 15.24 | 0.25 | 15.49
5401050 |  | Compactação do subleito mínimo de 95% do PN | m³ | 11.35 | 0.5 | 11.85
5401200 |  | Base de macadame hidráulico | m³ | 165.5 | 23.4 | 188.9
5401210 |  | Base de brita graduada | m³ | 129.51 | 15.6 | 145.11
5401220 |  | Base de bica corrida | m³ | 114.85 | 2.4 | 117.25
5401230 |  | Base de macadame betuminoso | m³ | 662.04 | 11.7 | 673.74
5401300 |  | Pavimento de concreto rolado (concreto pobre) para base de pavimento rígido | m³ | 178.24 | 0 | 178.24
5401400 |  | Abertura de caixa até 25 cm, inclui escavação, compactação, transporte e preparo do sub-leito | m² | 12.73 | 0.35 | 13.08
5401410 |  | Varrição de pavimento para recapeamento | m² | 0 | 0.63 | 0.63
5402 | Pavimentação com pedrisco e revestimento primário
5402030 |  | Revestimento primário com pedra britada, compactação mínima de 95% do PN | m³ | 64.67 | 9.98 | 74.65
5403 | Pavimentação flexível
5403200 |  | Concreto asfáltico usinado a quente - Binder | m³ | 826.56 | 13 | 839.56
5403210 |  | Camada de rolamento em concreto betuminoso usinado quente - CBUQ | m³ | 831.7 | 13 | 844.7
5403221 |  | Restauração de pavimento asfáltico com concreto betuminoso usinado quente - CBUQ | m³ | 767.82 | 13 | 780.82
5403230 |  | Imprimação betuminosa ligante | m² | 5.23 | 0.07 | 5.3
5403240 |  | Imprimação betuminosa impermeabilizante | m² | 12.23 | 0.09 | 12.32
5403250 |  | Revestimento de pré-misturado a quente | m³ | 728.17 | 13 | 741.17
5403260 |  | Revestimento de pré-misturado a frio | m³ | 737.2 | 31.2 | 768.4
5404 | Pavimentação em paralelepípedos e blocos de concreto
5404030 |  | Pavimentação em paralelepípedo, sem rejunte | m² | 162.1 | 19.95 | 182.05
5404040 |  | Rejuntamento de paralelepípedo com areia | m² | 7.8 | 1.56 | 9.36
5404050 |  | Rejuntamento de paralelepípedo com argamassa de cimento e areia 1:3 | m² | 6.3 | 4.83 | 11.13
5404060 |  | Rejuntamento de paralelepípedo com asfalto e pedrisco | m² | 31.56 | 3.9 | 35.46
5404340 |  | Pavimentação em lajota de concreto 35 MPa, espessura 6 cm, cor natural, tipos: raquete, retangular, sextavado e 16 faces, com rejunte em areia | m² | 41.12 | 15.05 | 56.17
5404342 |  | Pavimentação em lajota de concreto 35 MPa, espessura 6 cm, colorido, tipos: raquete, retangular, sextavado e 16 faces, com rejunte em areia | m² | 45.53 | 15.05 | 60.58
5404350 |  | Pavimentação em lajota de concreto 35 MPa, espessura 8 cm, tipos: raquete, retangular, sextavado e 16 faces, com rejunte em areia | m² | 51.09 | 20.07 | 71.16
5404360 |  | Bloco diagonal em concreto tipo piso drenante para plantio de grama - 50 x 50 x 10 cm | m² | 57.04 | 7.38 | 64.42
5404392 |  | Piso em placa de concreto permeável drenante, cor natural, com resina protetora | m² | 55.17 | 15.6 | 70.77
5406 | Guias e sarjetas
5406020 |  | Guia pré-moldada curva tipo PMSP 100 - fck 25 MPa | m | 31.01 | 9.41 | 40.42
5406040 |  | Guia pré-moldada reta tipo PMSP 100 - fck 25 MPa | m | 28.87 | 9.41 | 38.28
5406100 |  | Base em concreto com fck de 20 MPa, para guias, sarjetas ou sarjetões | m³ | 295.47 | 33.91 | 329.38
5406110 |  | Base em concreto com fck de 25 MPa, para guias, sarjetas ou sarjetões | m³ | 305.91 | 33.91 | 339.82
5406150 |  | Execução de perfil extrusado no local | m³ | 878.82 | 0 | 878.82
5406160 |  | Sarjeta ou sarjetão moldado no local, tipo PMSP em concreto com fck 20 MPa | m³ | 393.91 | 69.16 | 463.07
5406170 |  | Sarjeta ou sarjetão moldado no local, tipo PMSP em concreto com fck 25 MPa | m³ | 404.35 | 69.16 | 473.51
5407 | Calçadas e passeios.
5407040 |  | Passeio em mosaico português | m² | 171.97 | 0 | 171.97
5407110 |  | Piso em ladrilho hidráulico preto, branco e cinza 20 x 20 cm, assentado com argamassa colante industrializada | m² | 56.02 | 8.81 | 64.83
5407130 |  | Piso em ladrilho hidráulico várias cores 20 x 20 cm, assentado com argamassa colante industrializada | m² | 56.04 | 8.81 | 64.85
5407210 |  | Rejuntamento de piso em ladrilho hidráulico (20 x 20 x 1,8 cm) com argamassa industrializada para rejunte, juntas de 2 mm | m² | 2.55 | 7.86 | 10.41
5407240 |  | Rejuntamento de piso em ladrilho hidráulico (30 x 30 x 2,5 cm), com cimento branco, juntas de 2 mm | m² | 1.17 | 7.86 | 9.03
5407260 |  | Piso em ladrilho hidráulico tipo rampa várias cores 30 x 30 cm, antiderrapante, assentado com argamassa mista | m² | 69.37 | 22.31 | 91.68
5420 | Reparos, conservações e complementos - GRUPO 54
5420040 |  | Bate-roda em concreto pré-moldado | m | 62.02 | 10.77 | 72.79
5420100 |  | Reassentamento de guia pré-moldada reta e/ou curva | m | 6 | 9.41 | 15.41
5420110 |  | Reassentamento de paralelepípedos, sem rejunte | m² | 8.65 | 19.95 | 28.6
5420120 |  | Reassentamento de pavimentação em lajota de concreto, espessura 6 cm, com rejunte em areia | m² | 5.69 | 12.32 | 18.01
5420130 |  | Reassentamento de pavimentação em lajota de concreto, espessura 8 cm, com rejunte em areia | m² | 5.77 | 14.27 | 20.04
5420140 |  | Reassentamento de pavimentação em lajota de concreto, espessura 10 cm, com rejunte em areia | m² | 5.89 | 17.14 | 23.03
55 | LIMPEZA E ARREMATE
5501 | Limpeza de obra
5501020 |  | Limpeza final da obra | m² | 0 | 10.92 | 10.92
5501030 |  | Limpeza complementar com hidrojateamento | m² | 1.77 | 4.53 | 6.3
5501070 |  | Limpeza complementar e especial de piso com produtos químicos | m² | 0.47 | 3.12 | 3.59
5501080 |  | Limpeza complementar e especial de peças e aparelhos sanitários | un | 0 | 12.48 | 12.48
5501100 |  | Limpeza complementar e especial de vidros | m² | 0 | 11.7 | 11.7
5501130 |  | Limpeza e lavagem de superfície revestida com material cerâmico ou pastilhas por hidrojateamento com rejuntamento | m² | 4.7 | 4.53 | 9.23
5501140 |  | Limpeza de superfície com hidrojateamento | m² | 4.98 | 0 | 4.98
5502 | Limpeza e desinfecção sanitária
5502010 |  | Limpeza de caixa de inspeção | un | 0 | 4.68 | 4.68
5502020 |  | Limpeza de fossa | m³ | 149.39 | 0 | 149.39
5502040 |  | Limpeza e desobstrução de boca de lobo | un | 0 | 17.3 | 17.3
5502050 |  | Limpeza e desobstrução de canaletas ou tubulações de águas pluviais | m | 0 | 8.64 | 8.64
5502060 |  | Limpeza e desentupimento manual de tubulação de esgoto predial | m | 0 | 9.23 | 9.23
5510 | Remoção de entulho
5510030 |  | Locação de duto coletor de entulho | mxmês | 51.08 | 0 | 51.08
61 | CONFORTO MECÂNICO, EQUIPAMENTO E SISTEMA
6101 | Elevador
6101670 |  | Elevador para passageiros, uso interno com capacidade mínima de 600 kg para duas paradas, portas unilaterais | cj | 71295 | 0 | 71295
6101680 |  | Elevador para passageiros, uso interno com capacidade mínima de 600 kg para três paradas, portas unilaterais | cj | 75660 | 0 | 75660
6101690 |  | Elevador para passageiros, uso interno com capacidade mínima de 600 kg para três paradas, portas bilaterais | cj | 81480 | 0 | 81480
6101760 |  | Elevador para passageiros, uso interno com capacidade mínima de 600 kg para quatro paradas, portas bilaterais | cj | 85360 | 0 | 85360
6101770 |  | Elevador para passageiros, uso interno com capacidade mínima de 600 kg para quatro paradas, portas unilaterais | cj | 80510 | 0 | 80510
6101800 |  | Fechamento em vidro laminado para caixa de elevador | m² | 465.72 | 0 | 465.72
6110 | Climatização
6110001 |  | Resfriadora de líquidos (Chiller), com compressor e condensação à ar, capacidade de 120 TR | un | 275365.82 | 23839.7 | 299205.52
6110007 |  | Resfriadora de líquidos (Chiller), com compressor e condensação à ar, capacidade de 160 TR | un | 265254.01 | 25394.92 | 290648.93
6110010 |  | Resfriadora de líquidos (Chiller), com compressor e condensação à ar, capacidade de 200-210 TR | un | 446001.01 | 23088.5 | 469089.51
6110012 |  | Resfriadora de líquidos (Chiller), com compressor e condensação à ar, capacidade de 80 TR | un | 206232.26 | 19071.76 | 225304.02
6110100 |  | Tratamento de ar (Fan-Coil) tipo Air Handling Unit de concepção modular, capacidade de 10 TR | un | 14622.5 | 2820.9 | 17443.4
6110110 |  | Tratamento de ar (Fan-Coil) tipo Air Handling Unit de concepção modular, capacidade de 40 TR | un | 40331.98 | 6162.96 | 46494.94
6110120 |  | Tratamento de ar (Fan-Coil) tipo Air Handling Unit de concepção modular, capacidade de 50 TR | un | 36767.85 | 7519.8 | 44287.65
6110200 |  | Tratamento de ar compacta Fancolete Hidrônico tipo piso-teto, vazão de ar nominal 637 m³/h, capacidade de refrigeração 14.000 Btu/h - 1,2 TR | un | 3017.99 | 476.16 | 3494.15
6110210 |  | Tratamento de ar compacta Fancolete Hidrônico tipo piso-teto, vazão de ar nominal 1.215 m³/h, capacidade de refrigeração 25.000 Btu/h - 2,1 TR | un | 3449.02 | 595.2 | 4044.22
6110220 |  | Tratamento de ar compacta Fancolete Hidrônico tipo piso-teto, vazão de ar nominal 1.758 m³/h, capacidade de refrigeração 36.000 Btu/h - 3,0 TR | un | 4073.52 | 714.24 | 4787.76
6110230 |  | Tratamento de ar compacta Fancolete Hidrônico tipo piso-teto, vazão de ar nominal 2.166 m³/h, capacidade de refrigeração 48.000 Btu/h - 4,0 TR | un | 4281.6 | 773.76 | 5055.36
6110250 |  | Tratamento de ar compacta Fancolete Hidrônico tipo cassete, capacidade de refrigeração 20.000 Btu/h - 1,6 TR | un | 2860.53 | 372.72 | 3233.25
6110260 |  | Tratamento de ar compacta Fancolete Hidrônico tipo cassete, capacidade de refrigeração 25.000 Btu/h - 2,1 TR | un | 3256.72 | 372.72 | 3629.44
6110270 |  | Tratamento de ar compacta Fancolete Hidrônico tipo cassete, capacidade de refrigeração 32.000 Btu/h - 2,6 TR | un | 3707.93 | 372.72 | 4080.65
6110300 |  | Duto flexível aluminizado, seção circular de 10cm (4") | m | 7.79 | 10.35 | 18.14
6110310 |  | Duto flexível aluminizado, seção circular de 15cm (6") | m | 11.3 | 10.35 | 21.65
6110320 |  | Duto flexível aluminizado, seção circular de 20cm (8") | m | 13.23 | 10.35 | 23.58
6110380 |  | Duto em painel rígido de lã de vidro acústico, espessura 25 mm | m² | 110.58 | 74.4 | 184.98
6110400 |  | Damper corta fogo (DCF) tipo comporta, com elemento fusível e chave fim de curso. | m² | 3205.88 | 0 | 3205.88
6110401 |  | Damper de regulagem manual, tamanho: 0,10 m² a 0,14 m² | m² | 794.1 | 96.63 | 890.73
6110402 |  | Damper de regulagem manual, tamanho: 0,15 m² a 0,20 m² | m² | 658.58 | 74.66 | 733.24
6110403 |  | Damper de regulagem manual, tamanho: 0,21 m² a 0,40 m² | m² | 529.65 | 65.89 | 595.54
6110410 |  | Serviço de instalação de Damper Corta Fogo | un | 0 | 281.68 | 281.68
6110420 |  | Motor (atuador) a ser acoplado ao Damper corta fogo | un | 980.95 | 115.02 | 1095.97
6110430 |  | Tanque de compensação pressurizado, capacidade (volume mínimo) de 250 litros | un | 4439.6 | 1190.4 | 5630
6110440 |  | Registro de regulagem de vazão de ar | un | 138.56 | 35.13 | 173.69
6110510 |  | Difusor de ar de longo alcance tipo Jet-Nozzles, vazão de ar 1.330 m³/h | un | 647.65 | 101.02 | 748.67
6110511 |  | Difusor para insuflamento de ar com plenum, multivias e colarinho | m² | 1366.31 | 153.73 | 1520.04
6110512 |  | Difusor para insuflamento de ar com plenum, com 2 aberturas | m | 1856.63 | 38.34 | 1894.97
6110513 |  | Difusor de plástico, diâmetro 15 cm | un | 59.41 | 35.13 | 94.54
6110514 |  | Difusor de plástico, diâmetro 20 cm | un | 77.7 | 35.13 | 112.83
6110530 |  | Difusor de insuflação de ar tipo direcional, medindo 30 x 30 cm | un | 231.7 | 35.13 | 266.83
6110550 |  | Difusor de insuflação de ar tipo direcional, medindo 45 x 15 cm | un | 181.44 | 35.13 | 216.57
6110564 |  | Grelha de insuflação de ar em alumínio anodizado, de dupla deflexão, tamanho: até 0,10 m² | m² | 1025.48 | 215.21 | 1240.69
6110565 |  | Grelha de insuflação de ar em alumínio anodizado, de dupla deflexão, tamanho: acima de 0,10 m² até 0,50 m² | m² | 796.53 | 87.84 | 884.37
6110566 |  | Grelha de insuflação de ar em alumínio anodizado, de dupla deflexão, tamanho: acima de 0,50 m² até 1,00 m² | m² | 756.32 | 43.92 | 800.24
6110567 |  | Grelha de porta, tamanho: 0,14 m² a 0,30 m² | m² | 977.44 | 96.63 | 1074.07
6110568 |  | Grelha de porta, tamanho: 0,07 m² a 0,13 m² | m² | 1155.03 | 127.37 | 1282.4
6110569 |  | Grelha de porta, tamanho: 0,03 m² a 0,06 m² | m² | 1845.14 | 210.81 | 2055.95
6110574 |  | Grelha de retorno/exaustão com registro, tamanho: 0,03 m² a 0,06 m² | m² | 1272.3 | 158.11 | 1430.41
6110575 |  | Grelha de retorno/exaustão com registro, tamanho: 0,07 m² a 0,13 m² | m² | 968.91 | 109.81 | 1078.72
6110576 |  | Grelha de retorno/exaustão com registro, tamanho: 0,14 m² a 0,19 m² | m² | 818.32 | 87.84 | 906.16
6110577 |  | Grelha de retorno/exaustão com registro, tamanho: 0,20 m² a 0,40 m² | m² | 736.49 | 74.66 | 811.15
6110578 |  | Grelha de retorno/exaustão com registro, tamanho: 0,41 m² a 0,65 m² | m² | 655.38 | 65.89 | 721.27
6110581 |  | Veneziana com tela e filtro G4 | m² | 890.7 | 87.84 | 978.54
6110582 |  | Veneziana com tela | m² | 485.8 | 52.71 | 538.51
6110583 |  | Veneziana com tela, tamanho 38,5 x 33 cm | un | 108.94 | 39.53 | 148.47
6110584 |  | Veneziana com tela, tamanho 78,5 x 33 cm | un | 176.8 | 52.71 | 229.51
6114 | Ventilação
6114005 |  | Caixa ventiladora com ventilador centrífugo, vazão 4.600 m³/h, pressão 30 mmCA - 220 / 380 V / 60HZ | un | 4748.51 | 1785.6 | 6534.11
6114015 |  | Caixa ventiladora com ventilador centrífugo, vazão 28.000 m³/h, pressão 30 mmCA - 220 / 380 V / 60HZ | un | 16985.89 | 4166.4 | 21152.29
6114050 |  | Caixa ventiladora com ventilador centrífugo, vazão 8.800 m³/h, pressão 35 mmCA - 220/380 V / 60Hz | un | 5994.39 | 230.04 | 6224.43
6114070 |  | Caixa ventiladora com ventilador centrífugo, vazão 1.710 m³/h, pressão 35 mmCA - 220/380 V / 60Hz | un | 3014.68 | 230.04 | 3244.72
6114080 |  | Caixa ventiladora com ventilador centrífugo, vazão 1.190 m³/h, pressão 35 mmCA - 220/380 V / 60Hz | un | 3076.73 | 230.04 | 3306.77
6114100 |  | Ventilador centrífugo de dupla aspiração "limite-load", vazão 20.000 m³/h, pressão 50 mmCA - 380/660 V / 60 Hz | un | 8953.91 | 539.4 | 9493.31
6115 | Controles para Fan-Coil e CAG
6115010 |  | Fonte de alimentação universal bivolt com saída de 24 V - 1,5 A - 35 W | un | 69 | 1.92 | 70.92
6115020 |  | Tomada simples de sobrepor universal 2P+T - 10 A - 250 V | un | 7.94 | 11.5 | 19.44
6115030 |  | Transformador abaixador, entrada 110/220V, saída 24V+24V, corrente secundário 6A | un | 133.01 | 1.92 | 134.93
6115040 |  | Atuador Floating de 40Nm, sinal de controle 3 e 2 pontos, tensão de entrada AC/DC 24V, IP 54 | un | 1140.68 | 11.74 | 1152.42
6115050 |  | Válvula motorizada esfera, com duas vias atuador floating, diâmetro 1 1/2" | un | 976.59 | 17.61 | 994.2
6115060 |  | Válvula de balanceamento diâmetro 1 " a 2-1/2" | un | 448.01 | 13.71 | 461.72
6115070 |  | Válvula borboleta na configuração wafer motorizada atuador floating diâmetro 3'' a 4" | un | 1604.78 | 17.61 | 1622.39
6115080 |  | Válvula duas vias on/off retorno elétrico diâmetro 1/2" a 3/4" | un | 182.11 | 17.61 | 199.72
6115090 |  | Válvula esfera motorizada de duas vias de atuador proporcional diâmetro 2" a 2-1/2" | un | 1164.51 | 17.61 | 1182.12
6115100 |  | Atuador proporcional de 10 Nm, tensão de entrada AC/DC 24 V - IP 54 | un | 503 | 11.74 | 514.74
6115110 |  | Válvula esfera duas vias flangeada, diâmetro 3'' | un | 1551.46 | 13.71 | 1565.17
6115120 |  | Acoplador a relé 24 VCC/VAC - 1 contato reversível | un | 69.43 | 5.75 | 75.18
6115130 |  | Chave de fluxo para ar | un | 122.79 | 58.17 | 180.96
6115140 |  | Repetidor de sinal I/I e V/I | un | 1038.09 | 39.74 | 1077.83
6115150 |  | Relé de corrente ajustável de 0 a 200 A | un | 157.68 | 28.75 | 186.43
6115160 |  | Sensor de temperatura ambiente PT100 - 2 fios | un | 128.54 | 58.17 | 186.71
6115162 |  | Pressostato diferencial para utilização em sistemas centrais de ar condicionado, pressão diferencial de 55 a 414 kPa | un | 191.49 | 80.26 | 271.75
6115164 |  | Termostato de seguraça com temperatura ajustável de 90°C - 110°C | un | 71.57 | 63.33 | 134.9
6115170 |  | Transmissor de pressão diferencial, operação de 0 a 750 Pa | un | 449.79 | 58.17 | 507.96
6115172 |  | Transmissor de pressão compacto, escala de pressão 0 a 10 Bar, sinal de saída 4 - 20 mA | un | 678.46 | 58.17 | 736.63
6115174 |  | Transmissor de temperatura e umidade para dutos, alta precisão, corrente de 0 a 20 mA, alimentação 12Vcc a 30Vcc | un | 1177.48 | 58.17 | 1235.65
6115181 |  | Controlador lógico programável para 16 entradas/16 saídas | un | 3238.43 | 245.81 | 3484.24
6115191 |  | Módulo de expansão para 4 canais de saída analógica | un | 2603.15 | 145.65 | 2748.8
6115196 |  | Módulo de expansão para 8 canais de entrada analógica | un | 3857.53 | 145.65 | 4003.18
6115201 |  | Módulo de expansão para 8 canais de entrada e saída digitais | un | 663.52 | 158.91 | 822.43
6120 | Reparos, conservações e complementos - GRUPO 61
6120040 |  | Cortina de ar com duas velocidades, para vão de 1,20 m | cj | 602.06 | 10.07 | 612.13
6120092 |  | Cortina de ar com duas velocidades, para vão de 1,50 m | cj | 763.59 | 10.07 | 773.66
6120100 |  | Ligação típica, (cavalete), para ar condicionado ´fancoil´, diâmetro de 1/2´ | cj | 776.76 | 407.25 | 1184.01
6120110 |  | Ligação típica, (cavalete), para ar condicionado ´fancoil´, diâmetro de 3/4´ | cj | 887.84 | 434.22 | 1322.06
6120120 |  | Ligação típica, (cavalete), para ar condicionado ´fancoil´, diâmetro de 1´ | cj | 1081.29 | 488.16 | 1569.45
6120130 |  | Ligação típica, (cavalete), para ar condicionado ´fancoil´, diâmetro de 1 1/4´ | cj | 1388.7 | 515.13 | 1903.83
6120450 |  | Duto em chapa de aço galvanizado | kg | 13.62 | 22.3 | 35.92
62 | COZINHA, REFEITÓRIO, LAVANDERIA INDUSTRIAL E EQUIPAMENTOS
6204 | Mobiliário e acessórios
6204060 |  | Tanque duplo com pés em aço inoxidável de 1600 x 700 x 850 mm | un | 3294.93 | 19.18 | 3314.11
6204070 |  | Mesa em aço inoxidável, largura até 700 mm | m | 1288.04 | 0 | 1288.04
6204090 |  | Mesa lateral em aço inoxidável com prateleira inferior, largura até 700 mm | m | 1465.64 | 0 | 1465.64
6220 | Reparos, conservações e complementos - GRUPO 62
6220330 |  | Coifa em aço inoxidável com filtro e exaustor axial - área até 3,00 m² | m² | 6111.86 | 0 | 6111.86
6220340 |  | Coifa em aço inoxidável com filtro e exaustor axial - área de 3,01 até 7,50 m² | m² | 6217.95 | 0 | 6217.95
6220350 |  | Coifa em aço inoxidável com filtro e exaustor axial - área de 7,51 até 16,00 m² | m² | 3174.01 | 0 | 3174.01
65 | RESFRIAMENTO E CONSERVAÇÃO DE MATERIAL PERECÍVEL
6501 | Câmara frigorífica para resfriado
6501210 |  | Câmara frigorífica para resfriados | m² | 1645.49 | 0 | 1645.49
6502 | Câmara frigorífica para congelado
6502100 |  | Câmara frigorífica para congelados | m² | 2336.03 | 0 | 2336.03
66 | SEGURANÇA, VIGILÂNCIA E CONTROLE, EQUIPAMENTO E SISTEMA
6602 | Controle de acessos e alarme
6602060 |  | Repetidora de sinais de ocorrências, do painel sinóptico da central de alarme | un | 1008.56 | 11.5 | 1020.06
6602090 |  | Detector de metais, tipo portal, microprocessado | un | 6895.18 | 0 | 6895.18
6602130 |  | Porteiro eletrônico com um interfone | cj | 148.21 | 38.34 | 186.55
6602239 |  | Sistema eletrônico de automatização de portão deslizante, para esforços até 800 kg | cj | 2616.67 | 0 | 2616.67
6602240 |  | Sistema eletrônico de automatização de portão deslizante, para esforços maior de 800 kg e até 1400 kg | cj | 3549.9 | 0 | 3549.9
6602460 |  | Vídeo porteiro eletrônico colorido, com um interfone | cj | 1091.5 | 95.86 | 1187.36
6602500 |  | Central de alarme microprocessada, para até 125 zonas | un | 2329.92 | 11.5 | 2341.42
6602560 |  | Controlador de acesso com identificação por impressão digital (biometria) e software de gerenciamento | cj | 2379.83 | 523.52 | 2903.35
6608 | Equipamentos para sistema de segurança, vigilância e controle
6608042 |  | Câmera fixa compacta de 1/3", colorida, com lente varifocal, para áreas internas e externas | un | 755.32 | 156.66 | 911.98
6608049 |  | Câmera IP HD 1.3 MP, com dome de proteção e lente varifocal, para áreas internas e externas | un | 3127.07 | 156.66 | 3283.73
6608061 |  | Mesa controladora híbrida para até 32 câmeras IPs com teclado e joystick, compatível com sistema de CFTV, IP ou analógico | un | 2925.67 | 853.52 | 3779.19
6608081 |  | Mesa de apoio para até 6 monitores de 21,5" | un | 6080.04 | 34.58 | 6114.62
6608100 |  | Rack fechado padrão metálico, 19 x 12 Us x 470 mm | un | 587.76 | 266.73 | 854.49
6608110 |  | Rack fechado padrão metálico, 19 x 20 Us x 470 mm | un | 1027.24 | 266.73 | 1293.97
6608111 |  | Rack fechado de piso padrão metálico, 19 x 24 Us x 570 mm | un | 924.88 | 266.73 | 1191.61
6608115 |  | Rack fechado de piso padrão metálico, 19 x 44 Us x 770 mm | un | 1934.63 | 533.45 | 2468.08
6608131 |  | Monitor LCD ou LED colorido, tela plana de 21,5" | un | 702.45 | 8.51 | 710.96
6608240 |  | Filtro passivo e misturador de sinais VHF / UHF / CATV | un | 8.05 | 19.18 | 27.23
6608256 |  | Receptor de sinais via internet para acesso em rede local - sem fio | un | 608.42 | 153.36 | 761.78
6608260 |  | Modulador de canais VHF / UHF / CATV / CFTV | un | 216.73 | 38.34 | 255.07
6608270 |  | Amplificador de linha VHF / UHF com conector de F-50 dB | un | 419.32 | 11.5 | 430.82
6608322 |  | Câmara fixa com domo e suporte de fixação, sensor de imagem CMOS, função WDR | un | 9065.11 | 156.66 | 9221.77
6608340 |  | Unidade de disco rígido (HD) externo de 5 TB | un | 992.36 | 2.84 | 995.2
6608400 |  | Estação de monitoramento "WorkStation" para até 3 monitores - memória ram de 8 GB | cj | 7550.76 | 202.59 | 7753.35
6608401 |  | Estação de monitoramento "WorkStation" para até 3 monitores - memória ram de 16 GB | cj | 11004.7 | 202.59 | 11207.29
6608600 |  | Unidade gerenciadora digital de vídeo em rede (NVR) de até 8 câmeras IP, armazenamento de 6 TB, 1 interface de rede Fast Ethernet | un | 1105.7 | 135.05 | 1240.75
6608610 |  | Unidade gerenciadora digital de vídeo em rede (NVR) de até 16 câmeras IP, armazenamento de 12 TB, 1 interface de rede Gigabit Ethernet e 4 entradas de alarme | un | 1397.03 | 202.59 | 1599.62
6608620 |  | Unidade gerenciadora digital vídeo em rede (NVR) de até 32 câmeras IP, armazenamento de 48 TB, 2 interface de rede Gigabit Ethernet e 16 entradas de alarme | un | 3417.03 | 266.73 | 3683.76
6620 | Reparos, conservações e complementos - GRUPO 66
6620150 |  | Guia organizadora de cabos para rack, 19´ 1 U | un | 15.18 | 10.66 | 25.84
6620170 |  | Guia organizadora de cabos para rack, 19´ 2 U | un | 22.43 | 10.66 | 33.09
6620180 |  | Caixa de proteção com suporte para câmera fixa interna ou externa | un | 32.47 | 43.96 | 76.43
6620202 |  | Instalação de câmera fixa para CFTV | un | 0 | 156.66 | 156.66
6620212 |  | Instalação de câmera móvel para CFTV | un | 0 | 156.66 | 156.66
6620221 |  | Switch Gigabit para servidor central com 24 portas frontais e 2 portas SFP, capacidade de 10/100/1000 Mbps | un | 7779 | 14.19 | 7793.19
6620225 |  | Switch Gigabit 24 portas com capacidade de 10/100/1000/Mbps | un | 2927.77 | 14.19 | 2941.96
67 | CAPTAÇÃO, ADUÇÃO E TRATAMENTO DE ÁGUA E ESGOTO, EQUIPAMENTOS E SISTEMA
6702 | Tratamento
6702160 |  | Medidor de vazão tipo calha Parshall com garganta W= 3´ | un | 1032.16 | 69.16 | 1101.32
6702210 |  | Tela galvanizada revestida em poliamida, malha de 10 mm | m² | 535.48 | 7.8 | 543.28
6702240 |  | Grade média em aço carbono, espaçamento de 2 cm com barras chatas de 1´ x 3/8´ | m² | 1250.36 | 7.8 | 1258.16
6702280 |  | Cesto em chapa de aço inoxidável com espessura de 1,5 mm e furos de 1/2´ | un | 728.89 | 3.9 | 732.79
6702301 |  | Peneira estática em poliéster reforçado de fibra de vidro (PRFV) com tela de aço inoxidável AISI 304, malha de 1,5 mm, vazão de 50 l/s | un | 17517 | 138.7 | 17655.7
6702320 |  | Comporta em fibra de vidro (stop log) - espessura de 10 mm | m² | 1678.81 | 25.1 | 1703.91
6702330 |  | Sistema de tratamento de águas cinzas e aproveitamento de águas pluviais, para reuso em fins não potáveis, vazão de 2 m³/h | un | 76510 | 0 | 76510
6702400 |  | Tanque em fibra de vidro (PRFV) com quebra ondas, capacidade de 25.000 l e misturador interno vertical em aço inoxidável | un | 52205.56 | 224.22 | 52429.78
6702410 |  | Sistema de tratamento de efluente por reator anaeróbio (UASB) e filtro aeróbio (FAS), para obras de segurança com vazão máxima horária 12 l/s | cj | 308075.92 | 0 | 308075.92
6702502 |  | Elaboração de projeto de sistema de estação compacta de tratamento de esgoto para vazão máxima horária 12 l/s e atendimento classe II, assessoria, documentação e aprovação na CETESB | cj | 4770.84 | 52769.69 | 57540.53
6702503 |  | Elaboração de projeto de sistema de estação compacta de tratamento de esgoto para vazão máxima horária 12 l/s, atendimento classe II, tratamento de nitrogênio e fósforo, assessoria, documentação e aprovação na CETESB | cj | 6603.49 | 45622.69 | 52226.18
68 | ELETRIFICAÇÃO, EQUIPAMENTOS E SISTEMA
6801 | Posteamento
6801600 |  | Poste de concreto circular, 200 kg, H = 7,00 m | un | 731.46 | 234.2 | 965.66
6801620 |  | Poste de concreto circular, 200 kg, H = 9,00 m | un | 818.36 | 234.2 | 1052.56
6801630 |  | Poste de concreto circular, 200 kg, H = 10,00 m | un | 1141.23 | 234.2 | 1375.43
6801640 |  | Poste de concreto circular, 200 kg, H = 11,00 m | un | 1013.19 | 234.2 | 1247.39
6801650 |  | Poste de concreto circular, 200 kg, H = 12,00 m | un | 1366.36 | 234.2 | 1600.56
6801670 |  | Poste de concreto circular, 300 kg, H = 9,00 m | un | 909.11 | 234.2 | 1143.31
6801730 |  | Poste de concreto circular, 400 kg, H = 9,00 m | un | 1067.87 | 234.2 | 1302.07
6801740 |  | Poste de concreto circular, 400 kg, H = 10,00 m | un | 1259.08 | 234.2 | 1493.28
6801750 |  | Poste de concreto circular, 400 kg, H = 11,00 m | un | 1375.93 | 234.2 | 1610.13
6801760 |  | Poste de concreto circular, 400 kg, H = 12,00 m | un | 1656.13 | 234.2 | 1890.33
6801790 |  | Poste de concreto circular, 600 kg, H = 10,00 m | un | 1344.61 | 234.2 | 1578.81
6801800 |  | Poste de concreto circular, 600 kg, H = 11,00 m | un | 1714.22 | 234.2 | 1948.42
6801810 |  | Poste de concreto circular, 600 kg, H = 12,00 m | un | 2021.95 | 234.2 | 2256.15
6801850 |  | Poste de concreto circular, 1000 kg, H = 12,00 m | un | 2838.12 | 234.2 | 3072.32
6802 | Estrutura específica
6802010 |  | Estai | un | 326.04 | 137.36 | 463.4
6802020 |  | Estrutura tipo M1 | un | 300.44 | 164.82 | 465.26
6802030 |  | Estrutura tipo M2 | un | 624.77 | 164.82 | 789.59
6802040 |  | Estrutura tipo N3 | un | 809.34 | 247.24 | 1056.58
6802050 |  | Estrutura tipo M1 - N3 | un | 922.78 | 329.64 | 1252.42
6802060 |  | Estrutura tipo M4 | un | 1430.31 | 247.24 | 1677.55
6802070 |  | Estrutura tipo N2 | un | 706.39 | 247.24 | 953.63
6802090 |  | Estrutura tipo N4 | un | 1416.54 | 329.64 | 1746.18
6802100 |  | Armação secundária tipo 1C - 2R | un | 66.83 | 109.88 | 176.71
6802110 |  | Armação secundária tipo 1C - 3R | un | 71.83 | 109.88 | 181.71
6802120 |  | Armação secundária tipo 2C - 3R | un | 116.71 | 137.36 | 254.07
6802140 |  | Armação secundária tipo 4C - 6R | un | 233.42 | 164.82 | 398.24
6820 | Reparos, conservações e complementos - GRUPO 68
6820010 |  | Recolocação de poste de madeira | un | 151.14 | 184.86 | 336
6820040 |  | Braçadeira circular em aço carbono galvanizado, diâmetro nominal de 140 até 300 mm | un | 32.61 | 13.49 | 46.1
6820050 |  | Cruzeta em aço carbono galvanizado perfil ´L´ 75 x 75 x 8 mm, comprimento 2500 mm | un | 404.04 | 26.98 | 431.02
6820120 |  | Bengala em PVC para ramal de entrada, diâmetro de 32 mm | un | 12.48 | 26.84 | 39.32
69 | TELEFONIA, LÓGICA E TRANSMISSÃO DE DADOS, EQUIPAMENTOS E SISTEMA
6903 | Distribuição e comando, caixas e equipamentos específicos
6903090 |  | Aparelho telefônico multifrequencial, com teclas ´FLASH´, ´HOOK´, ´PAUSE´, ´LND´, ´MODE´ | un | 48.26 | 0 | 48.26
6903130 |  | Caixa subterrânea de entrada de telefonia, tipo R1 (600 x 350 x 500) mm, padrão TELEBRÁS, com tampa | un | 219.01 | 48.33 | 267.34
6903140 |  | Caixa subterrânea de entrada de telefonia, tipo R2 (1070 x 520 x 500) mm, padrão TELEBRÁS, com tampa | un | 476.15 | 102.79 | 578.94
6903310 |  | Caixa de tomada em poliamida e tampa para piso elevado, com 4 alojamentos para elétrica e até 8 alojamentos para telefonia e dados | un | 128.35 | 15.33 | 143.68
6903340 |  | Conector RJ-45 fêmea - categoria 6 | un | 26.12 | 5.75 | 31.87
6903360 |  | Conector RJ-45 fêmea - categoria 6A | un | 110.95 | 5.75 | 116.7
6903400 |  | Central PABX híbrida de telefonia para 8 linhas tronco e 24 ramais digital e analógico | cj | 4982.7 | 0 | 4982.7
6903410 |  | Central PABX híbrida de telefonia para 8 linhas tronco e 128 ramais digital e analógico | cj | 27091.04 | 0 | 27091.04
6903420 |  | Central PABX híbrida de telefonia para 8 linhas tronco e 128 ramais digital e analógico, com recursos PBX Networking | cj | 52784 | 0 | 52784
6905 | Estabilização de tensão
6905010 |  | Estabilizador eletrônico de tensão, monofásico, com potência de 5 kVA | un | 6152.61 | 57.52 | 6210.13
6905040 |  | Estabilizador eletrônico de tensão, monofásico, com potência de 10 kVA | un | 9109.98 | 57.52 | 9167.5
6905230 |  | Estabilizador eletrônico de tensão, trifásico, com potência de 40 kVA | un | 25695.54 | 57.52 | 25753.06
6906 | Sistemas ininterruptos de energia
6906020 |  | Sistema ininterrupto de energia, trifásico on line de 10 kVA (220 V/220 V), com autonomia de 15 minutos | un | 32270.5 | 107.88 | 32378.38
6906030 |  | Sistema ininterrupto de energia, trifásico on line de 20 kVA (220 V/208 V-108 V), com autonomia 15 minutos | un | 43341.75 | 107.88 | 43449.63
6906040 |  | Sistema ininterrupto de energia, trifásico on line senoidal de 15 kVA (208 V/110 V), com autonomia de 15 minutos | un | 42755.82 | 107.88 | 42863.7
6906050 |  | Sistema ininterrupto de energia, monofásico, com potência de 2 kVA | un | 4838.99 | 76.68 | 4915.67
6906080 |  | Sistema ininterrupto de energia, monofásico on line senoidal de 5 kVA (220 V/110 V), com autonomia de 15 minutos | un | 13910.37 | 107.88 | 14018.25
6906100 |  | Sistema ininterrupto de energia, monofásico, com potência entre 5 a 7,5 kVA | un | 19226.03 | 76.68 | 19302.71
6906110 |  | Sistema ininterrupto de energia, monofásico de 600 VA (127 V/127 V), com autonomia de 10 a 15 minutos | un | 662.39 | 38.34 | 700.73
6906120 |  | Sistema ininterrupto de energia, trifásico on line senoidal de 10 kVA (220 V/110 V), com autonomia de 2 horas | un | 45925.14 | 107.88 | 46033.02
6906200 |  | Sistema ininterrupto de energia, trifásico on line de 20 kVA (220/127 V), com autonomia de 15 minutos | un | 46682.78 | 107.88 | 46790.66
6906210 |  | Sistema ininterrupto de energia, trifásico on line de 60 kVA (220/127 V), com autonomia de 15 minutos | un | 112347.36 | 107.88 | 112455.24
6906220 |  | Sistema ininterrupto de energia, trifásico on line de 80 kVA (220/127 V), com autonomia de 15 minutos | un | 137538.78 | 107.88 | 137646.66
6906240 |  | Sistema ininterrupto de energia, trifásico on line de 20 kVA (380/220 V), com autonomia de 15 minutos | un | 47252.8 | 107.88 | 47360.68
6906280 |  | Sistema ininterrupto de energia, trifásico on line senoidal de 5 kVA (220/110 V), com autonomia de 15 minutos | un | 21265.77 | 107.88 | 21373.65
6906290 |  | Sistema ininterrupto de energia, trifásico on line senoidal de 10 kVA (220/110 V), com autonomia de 10 a 15 minutos | un | 34038.48 | 107.88 | 34146.36
6906300 |  | Sistema ininterrupto de energia, trifásico on line senoidal de 50 kVA (220/110 V), com autonomia de 15 minutos | un | 74905.7 | 107.88 | 75013.58
6906320 |  | Sistema ininterrupto de energia, trifásico on line senoidal de 7,5 kVA (220/110 V), com autonomia de 15 minutos | un | 24208.62 | 107.88 | 24316.5
6906390 |  | Sistema ininterrupto de energia, trifásico on line senoidal de 40 kVA (380/220 V), com autonomia de 15 minutos | un | 72154.16 | 107.88 | 72262.04
6908 | Equipamentos para informática
6908010 |  | Distribuidor interno óptico - 1 U para até 24 fibras | un | 477.92 | 43.96 | 521.88
6909 | Sistema de rede
6909250 |  | Patch cords de 1,50 ou 3,00 m - RJ-45 / RJ-45 - categoria 6A | un | 28.55 | 7.67 | 36.22
6909260 |  | Patch panel de 24 portas - categoria 6 | un | 641.42 | 30.67 | 672.09
6909300 |  | Voice panel de 50 portas - categoria 3 | un | 354.82 | 30.67 | 385.49
6909360 |  | Patch cords de 2,00 ou 3,00 m - RJ-45 / RJ-45 - categoria 6A | un | 133.96 | 7.67 | 141.63
6909370 |  | Transceptor Gigabit SX - LC conectável de formato pequeno (SFP) | un | 2308 | 2.84 | 2310.84
6910 | Telecomunicações
6910130 |  | Amplificador de potência para VHF e CATV-50 dB, frequência 40 a 550 MHz | un | 585.77 | 17.58 | 603.35
6910140 |  | Antena parabólica com captador de sinais e modulador de áudio e vídeo | cj | 361.46 | 306.72 | 668.18
6920 | Reparos, conservações e complementos - GRUPO 69
6920010 |  | Arame de espinar em aço inoxidável nu, para TV a cabo | m | 0.31 | 3.83 | 4.14
6920040 |  | Isolador roldana em porcelana de 72 x 72 mm | un | 3.93 | 7.67 | 11.6
6920050 |  | Suporte para isolador roldana tipo DM, padrão TELEBRÁS | un | 1.48 | 7.67 | 9.15
6920070 |  | Fita em aço inoxidável para poste de 0,50 m x 19 mm, com fecho em aço inoxidável | un | 1.62 | 7.67 | 9.29
6920100 |  | Tampa para caixa R1, padrão TELEBRÁS | un | 157.96 | 8.51 | 166.47
6920110 |  | Tampa para caixa R2, padrão TELEBRÁS | un | 365.34 | 8.51 | 373.85
6920130 |  | Bloco de ligação interna para 10 pares, BLI-10 | un | 4.01 | 13.49 | 17.5
6920140 |  | Bloco de ligação com engate rápido para 10 pares, BER-10 | un | 19 | 13.49 | 32.49
6920170 |  | Calha de aço com 4 tomadas 2P+T - 250 V, com cabo | un | 58.6 | 1.56 | 60.16
6920180 |  | Cordão óptico duplex, multimodo com conector LC/LC - 2,5 m | un | 96.89 | 8.79 | 105.68
6920200 |  | Bandeja fixa para rack, 19" x 500 mm | un | 61.58 | 5.67 | 67.25
6920210 |  | Bandeja fixa para rack, 19" x 800 mm | un | 85.11 | 5.67 | 90.78
6920220 |  | Bandeja deslizante para rack, 19" x 800 mm | un | 149.46 | 5.67 | 155.13
6920230 |  | Calha de aço com 8 tomadas 2P+T - 250 V, com cabo | un | 66.03 | 1.56 | 67.59
6920240 |  | Calha de aço com 12 tomadas 2P+T - 250 V, com cabo | un | 81.36 | 1.56 | 82.92
6920248 |  | Painel frontal cego - 19" x 1 U | un | 9.76 | 3.12 | 12.88
6920250 |  | Painel frontal cego - 19" x 2 U | un | 9.24 | 3.12 | 12.36
6920260 |  | Protetor de surto híbrido para rede de telecomunicações | un | 14.96 | 14.51 | 29.47
6920270 |  | Divisor interno com 1 entrada e 2 saídas - 75 Ohms | un | 6.38 | 8.79 | 15.17
6920280 |  | Divisor interno com 1 entrada e 4 saídas - 75 Ohms | un | 10.16 | 8.79 | 18.95
6920290 |  | Tomada blindada para VHF/UHF, CATV e FM, frequência 5 MHz a 1 GHz | un | 9.65 | 8.79 | 18.44
6920300 |  | Bloco de distribuição com protetor de surtos, para 10 pares, BTDG-10 | un | 20.38 | 14.89 | 35.27
6920340 |  | Tomada para TV, tipo pino Jack, com placa | un | 8.91 | 7.67 | 16.58
6920350 |  | Caixa de emenda ventilada, em polipropileno, para até 200 pares | un | 95.27 | 26.98 | 122.25
97 | SINALIZAÇÃO E COMUNICAÇÃO VISUAL
9702 | Placas, pórticos e obeliscos arquitetônicos
9702030 |  | Placa comemorativa em aço inoxidável escovado | m² | 5648.72 | 69.16 | 5717.88
9702036 |  | Placa de identificação em PVC com texto em vinil | m² | 373.26 | 69.16 | 442.42
9702190 |  | Placa de identificação em acrílico com texto em vinil | m² | 712.13 | 69.16 | 781.29
9702193 |  | Placa de sinalização em PVC fotoluminescente (200x200mm), com indicação de equipamentos de alarme, detecção e extinção de incêndio | un | 12.92 | 5.02 | 17.94
9702194 |  | Placa de sinalização em PVC fotoluminescente (150x150mm), com indicação de equipamentos de combate à incêndio e alarme | un | 7.94 | 5.02 | 12.96
9702195 |  | Placa de sinalização em PVC fotoluminescente, com indicação de rota de evacuação e saída de emergência | un | 13.01 | 5.02 | 18.03
9702196 |  | Placa de sinalização em PVC fotoluminescente, com identificação de pavimentos | un | 9.5 | 5.02 | 14.52
9702197 |  | Placa de sinalização em PVC, com indicação de alerta | un | 12.64 | 5.02 | 17.66
9702198 |  | Placa de sinalização em PVC, com indicação de proibição normativa | un | 11.97 | 5.02 | 16.99
9702210 |  | Placa de sinalização em PVC para ambientes | un | 162.87 | 2.85 | 165.72
9703 | Pintura de letras e pictogramas
9703010 |  | Sinalização com pictograma em tinta acrílica | un | 6.59 | 40.24 | 46.83
9704 | Pintura de sinalização viária
9704010 |  | Sinalização horizontal com tinta vinílica ou acrílica | m² | 22.29 | 0 | 22.29
9704020 |  | Sinalização horizontal com termoplástico tipo Hot-spray | m² | 36.41 | 0 | 36.41
9705 | Placas, pórticos e sinalização viária
9705070 |  | Manta de borracha para sinalização em estacionamento e proteção de coluna e parede, de 1000 x 750 mm e espessura 10 mm | un | 77.46 | 5.87 | 83.33
9705080 |  | Cantoneira de borracha para sinalização em estacionamento e proteção de coluna, de 750 x 100 x 100 mm e espessura 10 mm | un | 24.34 | 1.21 | 25.55
9705100 |  | Sinalização vertical em placa de aço galvanizada com pintura em esmalte sintético | m² | 617.64 | 48.65 | 666.29
9705130 |  | Colocação de placa em suporte de madeira / metálico - solo | m² | 42.24 | 0 | 42.24
9705140 |  | Suporte de perfil metálico galvanizado | kg | 15.33 | 0 | 15.33
98 | ARQUITETURA DE INTERIORES
9802 | Mobiliário
9802210 |  | Banco de madeira com encosto e pés em ferro fundido pintado | un | 405.81 | 0 | 405.81

## Bolteim_176_Com_Desoneração
CPOS - COMPANHIA PAULISTA DE OBRAS E SERVIÇOS
BOLETIM REFERENCIAL DE CUSTOS - TABELA DE SERVIÇOS
COM DESONERAÇÃO (DESONERADO)
VERSÃO 176
Vigência: a partir de 01/07/19
|  |  | BDI : 0,00 % |  |  | L.S.: 96,21 %
Referência | Descrição |  | Un | Material | Mão de Obra | Custo Total
01 | SERVIÇO TÉCNICO ESPECIALIZADO
0102 | Parecer técnico
0102071 |  | Parecer técnico de fundações, contenções e recomendações gerais, para empreendimentos com área construída até 1.000 m² | un | 0 | 4023.38 | 4023.38
0102081 |  | Parecer técnico de fundações, contenções e recomendações gerais, para empreendimentos com área construída de 1.001 a 2.000 m² | un | 0 | 5350.31 | 5350.31
0102091 |  | Parecer técnico de fundações, contenções e recomendações gerais, para empreendimentos com área construída de 2.001 a 5.000 m² | un | 0 | 9139.52 | 9139.52
0102101 |  | Parecer técnico de fundações, contenções e recomendações gerais, para empreendimentos com área construída de 5.001 a 10.000 m² | un | 0 | 12531.36 | 12531.36
0102111 |  | Parecer técnico de fundações, contenções e recomendações gerais, para empreendimentos com área construída acima de 10.000 m² | un | 0 | 14603.35 | 14603.35
0106 | Projeto de instalações elétricas
0106021 |  | Elaboração de projeto de adequação de entrada de energia elétrica junto a concessionária, com medição em baixa tensão e demanda até 75 KVA | un | 0 | 4864.24 | 4864.24
0106031 |  | Elaboração de projeto de adequação de entrada de energia elétrica junto a concessionária, com medição em média tensão, subestação simplificada e demanda de 75 kVA a 300 kVA | un | 0 | 8225.96 | 8225.96
0106032 |  | Elaboração de projeto de adequação de entrada de energia elétrica junto a concessionária, com medição em média tensão e demanda de 75 kVA a 300 kVA | un | 0 | 11142.56 | 11142.56
0106041 |  | Elaboração de projeto de adequação de entrada de energia elétrica junto a concessionária, com medição em média tensão e demanda acima de 300 kVA a 2 MVA | un | 0 | 14828.4 | 14828.4
0117 | Projeto executivo
0117031 |  | Projeto executivo de arquitetura em formato A1 | un | 0 | 2001.29 | 2001.29
0117041 |  | Projeto executivo de arquitetura em formato A0 | un | 0 | 2711.38 | 2711.38
0117051 |  | Projeto executivo de estrutura em formato A1 | un | 0 | 1463.54 | 1463.54
0117061 |  | Projeto executivo de estrutura em formato A0 | un | 0 | 2006.64 | 2006.64
0117071 |  | Projeto executivo de instalações hidráulicas em formato A1 | un | 0 | 629.5 | 629.5
0117081 |  | Projeto executivo de instalações hidráulicas em formato A0 | un | 0 | 837.49 | 837.49
0117111 |  | Projeto executivo de instalações elétricas em formato A1 | un | 0 | 677.73 | 677.73
0117121 |  | Projeto executivo de instalações elétricas em formato A0 | un | 0 | 935.9 | 935.9
0117151 |  | Projeto executivo de climatização em formato A1 | un | 0 | 1306.38 | 1306.38
0117161 |  | Projeto executivo de climatização em formato A0 | un | 0 | 1774.87 | 1774.87
0117171 |  | Projeto executivo de chuveiros automáticos em formato A1 | un | 0 | 1132.93 | 1132.93
0117181 |  | Projeto executivo de chuveiros automáticos em formato A0 | un | 0 | 1460.18 | 1460.18
0120 | Levantamento topográfico e geofísico
0120010 |  | Taxa de mobilização e desmobilização de equipamentos para execução de levantamento topográfico | tx | 1158.08 | 0 | 1158.08
0120691 |  | Levantamento planimétrico cadastral com áreas ocupadas predominantemente por comunidades - área até 20.000 m² (mínimo de 3.500 m²) | m² | 0.32 | 0.35 | 0.67
0120701 |  | Levantamento planimétrico cadastral com áreas ocupadas predominantemente por comunidades - área acima de 20.000 m² até 200.000 m² | m² | 0.25 | 0.28 | 0.53
0120711 |  | Levantamento planimétrico cadastral com áreas ocupadas predominantemente por comunidades - área acima de 200.000 m² | m² | 0.2 | 0.23 | 0.43
0120721 |  | Levantamento planimétrico cadastral com áreas até 50% de ocupação - área até 20.000 m² (mínimo de 3.500 m²) | m² | 0.28 | 0.3 | 0.58
0120731 |  | Levantamento planimétrico cadastral com áreas até 50% de ocupação - área acima de 20.000 m² até 200.000 m² | m² | 0.13 | 0.33 | 0.46
0120741 |  | Levantamento planimétrico cadastral com áreas até 50% de ocupação - área acima de 200.000 m² | m² | 0.18 | 0.18 | 0.36
0120751 |  | Levantamento planimétrico cadastral com áreas acima de 50% de ocupação - área até 20.000 m² (mínimo de 4.000 m²) | m² | 0.25 | 0.28 | 0.53
0120761 |  | Levantamento planimétrico cadastral com áreas acima de 50% de ocupação - área acima de 20.000 m² até 200.000 m² | m² | 0.21 | 0.24 | 0.45
0120771 |  | Levantamento planimétrico cadastral com áreas acima de 50% de ocupação - área acima de 200.000 m² | m² | 0.2 | 0.23 | 0.43
0120781 |  | Levantamento planialtimétrico cadastral com áreas ocupadas predominantemente por comunidades - área até 20.000 m² (mínimo de 3.500 m²) | m² | 0.34 | 0.38 | 0.72
0120791 |  | Levantamento planialtimétrico cadastral com áreas ocupadas predominantemente por comunidades - área acima de 20.000 m² até 200.000 m² | m² | 0.27 | 0.29 | 0.56
0120801 |  | Levantamento planialtimétrico cadastral com áreas ocupadas predominantemente por comunidades - área acima de 200.000 m² | m² | 0.21 | 0.24 | 0.45
0120811 |  | Levantamento planialtimétrico cadastral com áreas até 50% de ocupação - área até 20.000 m² (mínimo de 4.000 m²) | m² | 0.28 | 0.32 | 0.6
0120821 |  | Levantamento planialtimétrico cadastral com áreas até 50% de ocupação - área acima de 20.000 m² até 200.000 m² | m² | 0.23 | 0.27 | 0.5
0120831 |  | Levantamento planialtimétrico cadastral com áreas até 50% de ocupação - área acima de 200.000 m² | m² | 0.2 | 0.23 | 0.43
0120841 |  | Levantamento planialtimétrico cadastral com áreas acima de 50% de ocupação - área até 20.000 m² (mínimo de 3.500 m²) | m² | 0.33 | 0.37 | 0.7
0120851 |  | Levantamento planialtimétrico cadastral com áreas acima de 50% de ocupação - área acima de 20.000 m² até 200.000 m² | m² | 0.22 | 0.25 | 0.47
0120861 |  | Levantamento planialtimétrico cadastral com áreas acima de 50% de ocupação - área acima de 200.000 m² | m² | 0.13 | 0.26 | 0.39
0120871 |  | Levantamento planialtimétrico cadastral em área rural até 2 alqueires (mínimo de 10.000 m²) | m² | 0.13 | 0.14 | 0.27
0120881 |  | Levantamento planialtimétrico cadastral em área rural acima de 2 até 5 alqueires | m² | 0.1 | 0.12 | 0.22
0120891 |  | Levantamento planialtimétrico cadastral em área rural acima de 5 até 10 alqueires | m² | 0.08 | 0.1 | 0.18
0120901 |  | Levantamento planialtimétrico cadastral em área rural acima de 10 alqueires | m² | 0.07 | 0.09 | 0.16
0120911 |  | Transporte de referência de nível (RN) - classe IIN (mínimo de 2km) | km | 511.87 | 449.4 | 961.27
0120921 |  | Implantação de marcos atraves de levantamento com GPS (mínimo de 3 marcos) | un | 578.48 | 307.16 | 885.64
0121 | Estudo geotécnico (sondagem)
0121010 |  | Taxa de mobilização e desmobilização de equipamentos para execução de sondagem | tx | 971.46 | 0 | 971.46
0121090 |  | Taxa de mobilização e desmobilização de equipamentos para execução de sondagem rotativa | tx | 4622.49 | 0 | 4622.49
0121100 |  | Sondagem do terreno a trado | m | 85.79 | 0 | 85.79
0121110 |  | Sondagem do terreno à percussão (mínimo de 30 m) | m | 102.01 | 0 | 102.01
0121120 |  | Sondagem do terreno rotativa em solo | m | 313.46 | 0 | 313.46
0121130 |  | Sondagem do terreno rotativa em rocha | m | 1052.15 | 0 | 1052.15
0121140 |  | Sondagem do terreno à percussão com a utilização de torquímetro (mínimo de 30 m) | m | 99.08 | 0 | 99.08
0123 | Tratamento, recuperação e trabalhos especiais em concreto
0123010 |  | Taxa de mobilização e desmobilização de equipamentos para execução de corte em concreto armado | tx | 360.24 | 0 | 360.24
0123020 |  | Limpeza de armadura com escova de aço | m² | 1.9 | 4.05 | 5.95
0123030 |  | Preparo de ponte de aderência com adesivo a base de epóxi | m² | 85.5 | 29.92 | 115.42
0123040 |  | Tratamento de armadura com produto anticorrosivo a base de zinco | m² | 13.24 | 26.17 | 39.41
0123060 |  | Corte de concreto deteriorado inclusive remoção dos detritos | m² | 0 | 20.25 | 20.25
0123070 |  | Demarcação de área com disco de corte diamantado | m | 0.67 | 3 | 3.67
0123100 |  | Demolição de concreto armado com preservação de armadura, para reforço e recuperação estrutural | m³ | 0 | 305.64 | 305.64
0123140 |  | Furação de 1 1/4" em concreto armado | m | 165.01 | 0 | 165.01
0123150 |  | Furação de 1 1/2" em concreto armado | m | 164.97 | 0 | 164.97
0123160 |  | Furação de 2 1/4" em concreto armado | m | 196.99 | 0 | 196.99
0123190 |  | Furação de 2 1/2" em concreto armado | m | 194.68 | 0 | 194.68
0123200 |  | Taxa de mobilização e desmobilização de equipamentos para execução de perfuração em concreto | tx | 158.15 | 0 | 158.15
0123221 |  | Furação para até 10mm x 100mm em concreto armado, inclusive colagem de armadura (para até 8mm) | un | 6.37 | 0 | 6.37
0123222 |  | Furação para 12,5mm x 100mm em concreto armado, inclusive colagem de armadura (para 10mm) | un | 7.28 | 0 | 7.28
0123223 |  | Furação para 16mm x 100mm em concreto armado, inclusive colagem de armadura (para 12,5mm) | un | 9.13 | 0 | 9.13
0123231 |  | Furação para até 10mm x 150mm em concreto armado, inclusive colagem de armadura (para até 8mm) | un | 9.4 | 0 | 9.4
0123232 |  | Furação para 12,5mm x 150mm em concreto armado, inclusive colagem de armadura (para 10mm) | un | 11.38 | 0 | 11.38
0123233 |  | Furação para 16mm x 150mm em concreto armado, inclusive colagem de armadura (para 12,5mm) | un | 14.37 | 0 | 14.37
0123234 |  | Furação para 20mm x 150mm em concreto armado, inclusive colagem de armadura (para 16mm) | un | 16.36 | 0 | 16.36
0123236 |  | Furação para até 10mm x 200mm em concreto armado, inclusive colagem de armadura (para 8mm) | un | 12.26 | 0 | 12.26
0123237 |  | Furação para 12,5mm x 200mm em concreto armado, inclusive colagem de armadura (para 10mm) | un | 14.71 | 0 | 14.71
0123238 |  | Furação para 16mm x 200mm em concreto armado, inclusive colagem de armadura (para 12,5mm) | un | 18.61 | 0 | 18.61
0123239 |  | Furação para 20mm x 200mm em concreto armado, inclusive colagem de armadura (para 16mm) | un | 22.76 | 0 | 22.76
0123254 |  | Furação de 1" em concreto armado | m | 170.54 | 0 | 170.54
0123260 |  | Furação de 2" em concreto armado | m | 198.05 | 0 | 198.05
0123264 |  | Furação de 3" em concreto armado | m | 220.91 | 0 | 220.91
0123270 |  | Furação de 4" em concreto armado | m | 254.07 | 0 | 254.07
0123274 |  | Furação de 5" em concreto armado | m | 295.21 | 0 | 295.21
0123280 |  | Furação de 6" em concreto armado | m | 349.98 | 0 | 349.98
0123510 |  | Corte vertical em concreto armado, espessura de 15 cm | m | 208.63 | 0 | 208.63
0123700 |  | Taxa de mobilização e desmobilização para reforço estrutural com fibra de carbono | tx | 973.76 | 2731.54 | 3705.3
0123701 |  | Preparação de substrato para colagem de fibra de carbono, mediante lixamento e/ou apicoamento e escovação | m² | 4.9 | 29.25 | 34.15
0123702 |  | Fibra de carbono para reforço estrutural de alta resistencia - 300 g/m² | m² | 275.96 | 207.52 | 483.48
0127 | Estudo e programa ambientais
0127011 |  | Projeto e implementação de gerenciamento integrado de resíduos sólidos e gestão de perdas | un | 144.95 | 5862.4 | 6007.35
0127021 |  | Projeto e implementação de educação ambiental | un | 144.95 | 7731.21 | 7876.16
0127031 |  | Projeto e implementação de controle ambiental da obra | un | 144.95 | 6780.75 | 6925.7
0127041 |  | Laudo de caracterização de vegetação | un | 417.95 | 16340.16 | 16758.11
0127051 |  | Laudo de caracterização da fauna associada à flora | un | 417.95 | 25045.93 | 25463.88
0127061 |  | Projeto e implementação de monitoramento da fauna durante a obra | un | 417.95 | 9831.89 | 10249.84
0127071 |  | Laudo de autodepuração | un | 339.95 | 11776.99 | 12116.94
0127091 |  | Estudo de impacto de vizinhança, em área urbana até 10.000 m² | un | 207.35 | 19058.57 | 19265.92
0128 | Poço profundo
0128010 |  | Taxa de mobilização e desmobilização de equipamentos para execução de perfuração para poço profundo - profundidade até 200 m | tx | 7499.51 | 0 | 7499.51
0128020 |  | Taxa de mobilização e desmobilização de equipamentos para execução de perfuração para poço profundo - profundidade acima de 200 m e até 300 m | tx | 10648.21 | 0 | 10648.21
0128030 |  | Taxa de mobilização e desmobilização de equipamentos para execução de perfuração para poço profundo - profundidade acima de 300 m | tx | 14572.99 | 0 | 14572.99
0128040 |  | Perfuração rotativa para poço profundo em camadas de solos sedimentares, diâmetro de 8 1/2" (215,90 mm) | m | 372.07 | 0 | 372.07
0128050 |  | Perfuração rotativa para poço profundo em aluvião, arenito, ou solos sedimentados em geral, diâmetro de 10" (250 mm) | m | 405.53 | 0 | 405.53
0128060 |  | Perfuração rotativa para poço profundo em aluvião, arenito, ou solos sedimentados em geral, diâmetro de 12" (300 mm) | m | 513.05 | 0 | 513.05
0128070 |  | Perfuração rotativa para poço profundo em aluvião, arenito, ou solos sedimentados em geral, diâmetro de 14" (350 mm) | m | 756.5 | 0 | 756.5
0128080 |  | Perfuração rotativa para poço profundo em aluvião, arenito, ou solos sedimentados em geral, diâmetro de 16" (400 mm) | m | 917 | 0 | 917
0128090 |  | Perfuração rotativa para poço profundo em aluvião, arenito, ou solos sedimentados em geral, diâmetro de 18" (450 mm) | m | 1129.47 | 0 | 1129.47
0128100 |  | Perfuração rotativa para poço profundo em aluvião, arenito, ou solos sedimentados em geral, diâmetro de 20" (500 mm) | m | 1214.12 | 0 | 1214.12
0128110 |  | Perfuração rotativa para poço profundo em aluvião, arenito, ou solos sedimentados em geral, diâmetro de 22" (550 mm) | m | 1439.97 | 0 | 1439.97
0128120 |  | Perfuração rotativa para poço profundo em aluvião, arenito, ou solos sedimentados em geral, diâmetro de 26" (650 mm) | m | 1881.38 | 0 | 1881.38
0128130 |  | Perfuração rotativa para poço profundo em solos e/ou rocha metassedimentar alterada em geral, diâmetro de 20" (508 mm) | m | 775.64 | 0 | 775.64
0128140 |  | Perfuração roto-pneumática para poço profundo em rocha metassedimentar em geral, diâmetro de 12 1/4" (311,15 mm) | m | 822.89 | 0 | 822.89
0128150 |  | Perfuração rotativa para poço profundo em rocha sã (basalto), diâmetro de 14" (350 mm) | m | 3286.43 | 0 | 3286.43
0128160 |  | Perfuração rotativa para poço profundo em rocha alterada (basalto alterado), diâmetro de 8" (200 mm) | m | 326.29 | 0 | 326.29
0128170 |  | Perfuração rotativa para poço profundo em rocha alterada (basalto alterado), diâmetro de 10" (250 mm) | m | 452 | 0 | 452
0128180 |  | Perfuração rotativa para poço profundo em rocha alterada (basalto alterado), diâmetro de 12" (300 mm) | m | 646.06 | 0 | 646.06
0128190 |  | Perfuração roto-pneumática para poço profundo em rocha sã (basalto), diâmetro de 6" (150 mm) | m | 238.94 | 0 | 238.94
0128200 |  | Perfuração roto-pneumática para poço profundo em rocha sã (basalto), diâmetro de 8" (200 mm) | m | 416.36 | 0 | 416.36
0128210 |  | Perfuração roto-pneumática para poço profundo em rocha sã (basalto), diâmetro de 10" (250 mm) | m | 545.29 | 0 | 545.29
0128220 |  | Perfuração roto-pneumática para poço profundo em rocha sã (basalto), diâmetro de 12" (300 mm) | m | 1787.51 | 0 | 1787.51
0128230 |  | Perfuração roto-pneumática para poço profundo em rocha sã (basalto), diâmetro de 14" (350 mm) | m | 2054.72 | 0 | 2054.72
0128240 |  | Perfuração roto-pneumática para poço profundo em rocha sã (basalto), diâmetro de 18" (450 mm) | m | 2607.21 | 0 | 2607.21
0128250 |  | Revestimento interno de poço profundo tubo liso em aço galvanizado, diâmetro de 6" (152,40 mm) - união solda | m | 411.8 | 0 | 411.8
0128260 |  | Revestimento interno de poço profundo tubo PVC geomecânico nervurado standard, diâmetro de 6" (150 mm) | m | 276.96 | 0 | 276.96
0128270 |  | Revestimento interno de poço profundo tubo PVC geomecânico nervurado reforçado, diâmetro de 8" (200 mm) | m | 539.74 | 0 | 539.74
0128280 |  | Revestimento interno de poço profundo tubo de aço preto, diâmetro de 6" (152,40 mm) | m | 339.85 | 0 | 339.85
0128290 |  | Revestimento interno de poço profundo tubo preto DIN 2440, diâmetro de 6" (150 mm) | m | 390.8 | 0 | 390.8
0128300 |  | Revestimento interno de poço profundo tubo preto DIN 2440, diâmetro de 8" (200 mm) | m | 592.53 | 0 | 592.53
0128310 |  | Revestimento interno de poço profundo tubo de aço preto liso calandrado, diâmetro de 16" (406,40 mm) | m | 952.69 | 0 | 952.69
0128350 |  | Revestimento da boca de poço profundo tubo chapa 3/16", diâmetro de 12" | m | 793.07 | 0 | 793.07
0128360 |  | Revestimento da boca de poço profundo tubo chapa 3/16", diâmetro de 14" | m | 868.29 | 0 | 868.29
0128370 |  | Revestimento da boca de poço profundo tubo chapa 3/16", diâmetro de 16" | m | 1033.9 | 0 | 1033.9
0128380 |  | Revestimento da boca de poço profundo tubo chapa 3/16", diâmetro de 20" | m | 954.92 | 0 | 954.92
0128390 |  | Filtro PVC geomecânico nervurado tipo standard para poço profundo, diâmetro de 6" (150 mm) | m | 359.58 | 0 | 359.58
0128400 |  | Filtro PVC geomecânico nervurado tipo reforçado para poço profundo, diâmetro de 8" (200 mm) | m | 647.43 | 0 | 647.43
0128410 |  | Filtro espiralado galvanizado simples (standard) para poço profundo, diâmetro de 6" (152,40 mm) | m | 703.34 | 0 | 703.34
0128420 |  | Filtro espiralado galvanizado reforçado para poço profundo, diâmetro de 6" (152,40 mm) | m | 838.51 | 0 | 838.51
0128430 |  | Filtro espiralado em aço inoxidável reforçado para poço profundo, diâmetro de 6" (152,40 mm) | m | 1707.76 | 0 | 1707.76
0128440 |  | Filtro galvanizado tipo NOLD para poço profundo, diâmetro de 6" (150 mm) | m | 630.83 | 0 | 630.83
0128450 |  | Pré-filtro tipo pérola para poço profundo | m³ | 1692.83 | 0 | 1692.83
0128460 |  | Pré-filtro tipo Jacareí para poço profundo | m³ | 1459.41 | 0 | 1459.41
0128470 |  | Perfilagem ótica (filmagem / endoscopia) para poço profundo | m | 67.82 | 0 | 67.82
0128480 |  | Perfilagem elétrica de poço profundo | m | 129.91 | 0 | 129.91
0128490 |  | Taxa de mobilização e desmobilização de equipamentos para execução de bombeamento, limpeza, desenvolvimento e teste de vazão | tx | 3179.46 | 0 | 3179.46
0128500 |  | Limpeza e desenvolvimento do poço profundo | h | 273.41 | 0 | 273.41
0128510 |  | Ensaio de vazão (bombeamento) para poço profundo, com bomba submersa | h | 250.58 | 0 | 250.58
0128520 |  | Ensaio de vazão escalonado para poço profundo | h | 264.79 | 0 | 264.79
0128530 |  | Ensaio de recuperação de nível para poço profundo | h | 268.21 | 0 | 268.21
0128540 |  | Desinfecção de poço profundo | un | 1345.65 | 0 | 1345.65
0128550 |  | Análise físico-química e bacteriológica da água para poço profundo | cj | 2746.23 | 0 | 2746.23
0128560 |  | Centralizador de coluna para poço profundo, diâmetro de 4" ou 6" | un | 281.87 | 0 | 281.87
0128570 |  | Cimentação de boca do poço profundo, entre perfuração de maior diâmetro (cimentação do espaço anular) | m³ | 1447.71 | 0 | 1447.71
0128580 |  | Laje de proteção em concreto armado para poço profundo (área mínimo de 3,00 m²) | un | 665.99 | 351.39 | 1017.38
0128590 |  | Lacre do poço profundo (tampa) | un | 707.89 | 0 | 707.89
0128600 |  | Licença de perfuração para poço profundo | un | 5093.53 | 0 | 5093.53
0128610 |  | Outorga de direito de uso para poço profundo | un | 3661.3 | 0 | 3661.3
0128620 |  | Parecer técnico junto a CETESB | un | 3830.17 | 0 | 3830.17
02 | INÍCIO, APOIO E ADMINISTRAÇÃO DA OBRA
0201 | Construção provisória
0201021 |  | Construção provisória em madeira - fornecimento e montagem | m² | 200.19 | 84.72 | 284.91
0201171 |  | Sanitário/vestiário provisório em alvenaria | m² | 352.23 | 216.6 | 568.83
0201180 |  | Banheiro químico modelo Standard, com manutenção conforme exigências da CETESB | unxmês | 562.86 | 0 | 562.86
0201200 |  | Desmobilização de construção provisória | m² | 9.2 | 4.75 | 13.95
0202 | Container
0202120 |  | Locação de container tipo alojamento - área mínima de 13,80 m² | unxmês | 430.56 | 55.12 | 485.68
0202130 |  | Locação de container tipo escritório com 1 vaso sanitário, 1 lavatório e 1 ponto para chuveiro - área mínima de 13,80 m² | unxmês | 542.22 | 92.42 | 634.64
0202140 |  | Locação de container tipo sanitário com 2 vasos sanitários, 2 lavatórios, 2 mictórios e 4 pontos para chuveiro - área mínima de 13,80 m² | unxmês | 628.89 | 92.42 | 721.31
0202150 |  | Locação de container tipo depósito - área mínima de 13,80 m² | unxmês | 439.33 | 55.12 | 494.45
0202160 |  | Locação de container tipo guarita - área mínima de 4,60 m² | unxmês | 395.56 | 18.37 | 413.93
0203 | Tapume, vedação e proteções diversas
0203030 |  | Proteção de superfícies em geral com plástico bolha | m² | 0.41 | 1.35 | 1.76
0203060 |  | Proteção de fachada com tela de nylon | m² | 3.11 | 13.32 | 16.43
0203080 |  | Fechamento provisório de vãos em chapa de madeira compensada | m² | 8.65 | 18.98 | 27.63
0203110 |  | Tapume móvel para fechamento de áreas | m² | 26.07 | 35.12 | 61.19
0203120 |  | Tapume fixo para fechamento de áreas, com portão | m² | 26.07 | 34.89 | 60.96
0203200 |  | Locação de quadros metálicos para plataforma de proteção, inclusive o madeiramento | m²xmês | 20.1 | 0.67 | 20.77
0203240 |  | Proteção de piso com tecido de aniagem e gesso | m² | 7.49 | 2.7 | 10.19
0203250 |  | Tapume fixo em painel OSB - espessura 8 mm | m² | 34.75 | 25.75 | 60.5
0203260 |  | Tapume fixo em painel OSB - espessura 10 mm | m² | 39.69 | 25.75 | 65.44
0203270 |  | Tapume fixo em painel OSB - espessura 12 mm | m² | 41.53 | 25.75 | 67.28
0203500 |  | Proteção em madeira e lona plástica para equipamento mecânico ou informática - para obras de reforma | m³ | 27.14 | 29.7 | 56.84
0205 | Andaime e balancim
0205060 |  | Montagem e desmontagem de andaime torre metálica com altura até 10 m | m | 0 | 8.24 | 8.24
0205080 |  | Montagem e desmontagem de andaime torre metálica com altura superior a 10 m | m | 0 | 20.81 | 20.81
0205090 |  | Montagem e desmontagem de andaime tubular fachadeiro com altura até 10 m | m² | 0 | 8.24 | 8.24
0205100 |  | Montagem e desmontagem de andaime tubular fachadeiro com altura superior a 10 m | m² | 0 | 20.81 | 20.81
0205195 |  | Balancim elétrico tipo plataforma para transporte vertical, com altura até 60 m | unxmês | 1353.47 | 0 | 1353.47
0205202 |  | Andaime torre metálico (1,5 x 1,5 m) com piso metálico | mxmês | 15.23 | 3.24 | 18.47
0205212 |  | Andaime tubular fachadeiro com piso metálico e sapatas ajustáveis | m²xmês | 6.78 | 3.24 | 10.02
0206 | Alocação de equipe, equipamento e ferramental
0206030 |  | Locação de plataforma elevatória articulada, com altura aproximada de 12,5m, capacidade de carga de 227 kg, elétrica | unxmês | 5361.33 | 2311.2 | 7672.53
0206040 |  | Locação de plataforma elevatória articulada, com altura aproximada de 20 m, capacidade de carga de 227 kg, diesel | unxmês | 9039.33 | 2311.2 | 11350.53
0208 | Sinalização de obra
0208020 |  | Placa de identificação para obra | m² | 330.7 | 62.02 | 392.72
0208040 |  | Placa em lona com impressão digital e requadro em metalon | m² | 258.97 | 17.54 | 276.51
0208050 |  | Placa em lona com impressão digital e estrutura em madeira | m² | 102.5 | 34.53 | 137.03
0209 | Limpeza de terreno
0209030 |  | Limpeza manual do terreno, inclusive troncos até 5 cm de diâmetro, com caminhão à disposição dentro da obra, até o raio de 1 km | m² | 1.39 | 3.38 | 4.77
0209040 |  | Limpeza mecanizada do terreno, inclusive troncos até 15 cm de diâmetro, com caminhão à disposição dentro e fora da obra, com transporte no raio de até 1 km | m² | 2.15 | 0.11 | 2.26
0209130 |  | Limpeza mecanizada do terreno, inclusive troncos com diâmetro acima de 15 cm até 50 cm, com caminhão à disposição dentro da obra, até o raio de 1 km | m² | 2.3 | 0.11 | 2.41
0209150 |  | Corte e derrubada de eucalípto (1° corte) - idade até 4 anos | m³ | 49.85 | 6.08 | 55.93
0209160 |  | Corte e derrubada de eucalípto (1° corte) - idade acima de 4 anos | m³ | 58.7 | 7.16 | 65.86
0210 | Locação de obra
0210020 |  | Locação de obra de edificação | m² | 5.01 | 3.89 | 8.9
0210040 |  | Locação de rede de canalização | m | 0.61 | 0.28 | 0.89
0210050 |  | Locação para muros, cercas e alambrados | m | 0.61 | 0.28 | 0.89
0210060 |  | Locação de vias, calçadas, tanques e lagoas | m² | 0.52 | 0.56 | 1.08
03 | DEMOLIÇÃO SEM REAPROVEITAMENTO
0301 | Demolição de concreto, lastro, mistura e afins
0301020 |  | Demolição manual de concreto simples | m³ | 0 | 148.5 | 148.5
0301040 |  | Demolição manual de concreto armado | m³ | 0 | 270 | 270
0301060 |  | Demolição manual de lajes pré-moldadas, incluindo revestimento | m² | 0 | 20.25 | 20.25
0301200 |  | Demolição mecanizada de concreto armado, inclusive fragmentação, carregamento, transporte até 1 quilômetro e descarregamento | m³ | 269.18 | 81 | 350.18
0301210 |  | Demolição mecanizada de concreto armado, inclusive fragmentação e acomodação do material | m³ | 257.48 | 81 | 338.48
0301220 |  | Demolição mecanizada de concreto simples, inclusive fragmentação, carregamento, transporte até 1 quilômetro e descarregamento | m³ | 140.44 | 54 | 194.44
0301230 |  | Demolição mecanizada de concreto simples, inclusive fragmentação e acomodação do material | m³ | 128.74 | 54 | 182.74
0301240 |  | Demolição mecanizada de pavimento ou piso em concreto, inclusive fragmentação, carregamento, transporte até 1 quilômetro e descarregamento | m² | 13.79 | 5.4 | 19.19
0301250 |  | Demolição mecanizada de pavimento ou piso em concreto, inclusive fragmentação e acomodação do material | m² | 12.87 | 5.4 | 18.27
0301260 |  | Demolição mecanizada de sarjeta ou sarjetão, inclusive fragmentação, carregamento, transporte até 1 quilômetro e descarregamento | m³ | 137.94 | 54 | 191.94
0301270 |  | Demolição mecanizada de sarjeta ou sarjetão, inclusive fragmentação e acomodação do material | m³ | 128.74 | 54 | 182.74
0302 | Demolição de alvenaria
0302020 |  | Demolição manual de alvenaria de fundação/embasamento | m³ | 0 | 81 | 81
0302040 |  | Demolição manual de alvenaria de elevação ou elemento vazado, incluindo revestimento | m³ | 0 | 54 | 54
0303 | Demolição de revestimento em massa
0303020 |  | Apicoamento manual de piso, parede ou teto | m² | 0 | 2.02 | 2.02
0303040 |  | Demolição manual de revestimento em massa de parede ou teto | m² | 0 | 4.05 | 4.05
0303060 |  | Demolição manual de revestimento em massa de piso | m² | 0 | 6.75 | 6.75
0304 | Demolição de revestimento cerâmico e ladrilho hidráulico
0304020 |  | Demolição manual de revestimento cerâmico, incluindo a base | m² | 0 | 8.1 | 8.1
0304030 |  | Demolição manual de revestimento em ladrilho hidráulico, incluindo a base | m² | 0 | 6.75 | 6.75
0304040 |  | Demolição manual de rodapé, soleira ou peitoril, em material cerâmico e/ou ladrilho hidráulico, incluindo a base | m | 0 | 2.02 | 2.02
0305 | Demolição de revestimento sintético
0305020 |  | Demolição manual de revestimento sintético, incluindo a base | m² | 0 | 5.4 | 5.4
0306 | Demolição de revestimento em pedra e blocos maciços
0306050 |  | Desmonte (levantamento) mecanizado de pavimento em paralelepípedo ou lajota de concreto, inclusive carregamento, transporte até 1 quilômetro e descarregamento | m² | 9.38 | 6.75 | 16.13
0306060 |  | Desmonte (levantamento) mecanizado de pavimento em paralelepípedo ou lajota de concreto, inclusive acomodação do material | m² | 0.88 | 6.75 | 7.63
0307 | Demolição de revestimento asfáltico
0307010 |  | Demolição (levantamento) mecanizada de pavimento asfáltico, inclusive carregamento, transporte até 1 quilômetro e descarregamento | m² | 14.15 | 2.7 | 16.85
0307030 |  | Demolição (levantamento) mecanizada de pavimento asfáltico, inclusive fragmentação e acomodação do material | m² | 12.87 | 2.7 | 15.57
0307050 |  | Fresagem de pavimento asfáltico com espessura até 5 cm, inclusive carregamento, transporte até 1 quilômetro e descarregamento | m² | 6.01 | 0.94 | 6.95
0307070 |  | Fresagem de pavimento asfáltico com espessura até 5 cm, inclusive acomodação do material | m² | 4.59 | 0.94 | 5.53
0307080 |  | Fresagem de pavimento asfáltico com espessura até 5 cm, inclusive remoção do material fresado até 10 quilômetros e varrição | m² | 7.84 | 0.41 | 8.25
0308 | Demolição de forro / divisórias
0308020 |  | Demolição manual de forro em estuque, inclusive sistema de fixação/tarugamento | m² | 0 | 7.02 | 7.02
0308040 |  | Demolição manual de forro qualquer, inclusive sistema de fixação/tarugamento | m² | 0 | 4.05 | 4.05
0308060 |  | Demolição manual de forro em gesso, inclusive sistema de fixação | m² | 0 | 4.05 | 4.05
0308200 |  | Demolição manual de painéis divisórias, inclusive montantes metálicos | m² | 0 | 4.45 | 4.45
0309 | Demolição de impermeabilização e afins
0309020 |  | Demolição manual de camada impermeabilizante | m² | 0 | 10.85 | 10.85
0309040 |  | Demolição manual de argamassa regularizante, isolante ou protetora e papel Kraft | m² | 0 | 13.03 | 13.03
0309060 |  | Remoção manual de junta de dilatação ou retração, inclusive apoio | m | 0 | 4.35 | 4.35
0310 | Remoção de pintura
0310020 |  | Remoção de pintura em rodapé, baguete ou moldura com lixa | m | 0.06 | 0.85 | 0.91
0310040 |  | Remoção de pintura em rodapé, baguete ou moldura com produto químico | m | 0.48 | 0.85 | 1.33
0310060 |  | Remoção de caiação ou tinta mineral impermeável | m² | 0.29 | 1.69 | 1.98
0310080 |  | Remoção de pintura em superfícies de madeira e/ou metálicas com produtos químicos | m² | 2.4 | 6.77 | 9.17
0310100 |  | Remoção de pintura em superfícies de madeira e/ou metálicas com lixamento | m² | 0.29 | 5.08 | 5.37
0310120 |  | Remoção de pintura em massa com produtos químicos | m² | 2.4 | 5.08 | 7.48
0310140 |  | Remoção de pintura em massa com lixamento | m² | 0.29 | 3.39 | 3.68
04 | RETIRADA COM PROVÁVEL REAPROVEITAMENTO
0401 | Retirada de fechamento e elemento divisor
0401020 |  | Retirada de divisória em placa de madeira ou fibrocimento tarugada | m² | 0 | 24.64 | 24.64
0401040 |  | Retirada de divisória em placa de madeira ou fibrocimento com montantes metálicos | m² | 0 | 21.35 | 21.35
0401060 |  | Retirada de divisória em placa de concreto, granito, granilite ou mármore | m² | 0 | 13.14 | 13.14
0401080 |  | Retirada de fechamento em placas pré-moldadas, inclusive pilares | m² | 1.5 | 0.46 | 1.96
0401090 |  | Retirada de barreira de proteção com arame de alta segurança, simples ou duplo | m | 0 | 2.84 | 2.84
0401100 |  | Retirada de cerca | m | 0 | 8.37 | 8.37
0402 | Retirada de elementos de estrutura (concreto, ferro, alumínio e madeira)
0402020 |  | Retirada de peças lineares em madeira com seção até 60 cm² | m | 0 | 0.9 | 0.9
0402030 |  | Retirada de peças lineares em madeira com seção superior a 60 cm² | m | 0 | 3 | 3
0402050 |  | Retirada de estrutura em madeira tesoura - telhas de barro | m² | 0 | 16.45 | 16.45
0402070 |  | Retirada de estrutura em madeira tesoura - telhas perfil qualquer | m² | 0 | 13.47 | 13.47
0402090 |  | Retirada de estrutura em madeira pontaletada - telhas de barro | m² | 0 | 11.97 | 11.97
0402110 |  | Retirada de estrutura em madeira pontaletada - telhas perfil qualquer | m² | 0 | 8.98 | 8.98
0402140 |  | Retirada de estrutura metálica | kg | 1.51 | 0 | 1.51
0403 | Retirada de telhamento e proteção
0403020 |  | Retirada de telhamento em barro | m² | 0 | 10.8 | 10.8
0403040 |  | Retirada de telhamento perfil e material qualquer, exceto barro | m² | 0 | 5.4 | 5.4
0403060 |  | Retirada de cumeeira ou espigão em barro | m | 0 | 4.05 | 4.05
0403080 |  | Retirada de cumeeira, espigão ou rufo perfil qualquer | m | 0 | 6.75 | 6.75
0403090 |  | Retirada de domo de acrílico, inclusive perfis metálicos de fixação | m² | 0 | 8.22 | 8.22
0404 | Retirada de revestimento em pedra e blocos maciços
0404010 |  | Retirada de revestimento em pedra, granito ou mármore, em parede ou fachada | m² | 0 | 28.87 | 28.87
0404020 |  | Retirada de revestimento em pedra, granito ou mármore, em piso | m² | 0 | 17.55 | 17.55
0404030 |  | Retirada de soleira ou peitoril em pedra, granito ou mármore | m | 0 | 12.15 | 12.15
0404040 |  | Retirada de degrau em pedra, granito ou mármore | m | 0 | 13.5 | 13.5
0404060 |  | Retirada de rodapé em pedra, granito ou mármore | m | 0 | 10.8 | 10.8
0405 | Retirada de revestimentos em madeira
0405010 |  | Retirada de revestimento em lambris de madeira | m² | 0 | 37.85 | 37.85
0405020 |  | Retirada de piso em tacos de madeira | m² | 0 | 8.1 | 8.1
0405040 |  | Retirada de soalho somente o tablado | m² | 0 | 10.48 | 10.48
0405060 |  | Retirada de soalho inclusive vigamento | m² | 0 | 17.95 | 17.95
0405080 |  | Retirada de degrau em madeira | m | 0 | 8.98 | 8.98
0405100 |  | Retirada de rodapé inclusive cordão em madeira | m | 0 | 2.02 | 2.02
0406 | Retirada de revestimentos sintéticos e metálicos
0406010 |  | Retirada de revestimento em lambris metálicos | m² | 0 | 37.85 | 37.85
0406020 |  | Retirada de piso em material sintético assentado a cola | m² | 0 | 3 | 3
0406040 |  | Retirada de degrau em material sintético assentado a cola | m | 0 | 2.78 | 2.78
0406060 |  | Retirada de rodapé inclusive cordão em material sintético | m | 0 | 0.67 | 0.67
0406100 |  | Retirada de piso elevado telescópico metálico, inclusive estrutura de sustentação | m² | 0 | 32.92 | 32.92
0407 | Retirada de forro, brise e fachada
0407020 |  | Retirada de forro qualquer em placas ou tiras fixadas | m² | 0 | 8.37 | 8.37
0407040 |  | Retirada de forro qualquer em placas ou tiras apoiadas | m² | 0 | 4.49 | 4.49
0407060 |  | Retirada de sistema de fixação ou tarugamento de forro | m² | 0 | 3.38 | 3.38
0408 | Retirada de esquadria e elemento de madeira
0408020 |  | Retirada de folha de esquadria em madeira | un | 0 | 14.97 | 14.97
0408040 |  | Retirada de guarnição, moldura e peças lineares em madeira, fixadas | m | 0 | 1.15 | 1.15
0408060 |  | Retirada de batente com guarnição e peças lineares em madeira, chumbados | m | 0 | 8.98 | 8.98
0408080 |  | Retirada de elemento em madeira e sistema de fixação tipo quadro, lousa, etc. | m² | 0 | 4.05 | 4.05
0408100 |  | Retirada de armário em madeira ou metal | m² | 0 | 13.47 | 13.47
0409 | Retirada de esquadria e elementos metálicos
0409020 |  | Retirada de esquadria metálica em geral | m² | 0 | 20.95 | 20.95
0409040 |  | Retirada de folha de esquadria metálica | un | 0 | 17.54 | 17.54
0409060 |  | Retirada de batente, corrimão ou peças lineares metálicas, chumbados | m | 0 | 7.18 | 7.18
0409080 |  | Retirada de batente, corrimão ou peças lineares metálicas, fixados | m | 0 | 4.93 | 4.93
0409100 |  | Retirada de guarda-corpo ou gradil em geral | m² | 0 | 20.95 | 20.95
0409120 |  | Retirada de escada de marinheiro com ou sem guarda-corpo | m | 0 | 23.94 | 23.94
0409140 |  | Retirada de poste ou sistema de sustentação para alambrado ou fechamento | un | 0 | 17.55 | 17.55
0409160 |  | Retirada de entelamento metálico em geral | m² | 0 | 2.84 | 2.84
0410 | Retirada de ferragens e acessórios para esquadrias
0410020 |  | Retirada de fechadura ou fecho de embutir | un | 0 | 8.22 | 8.22
0410040 |  | Retirada de fechadura ou fecho de sobrepor | un | 0 | 3.28 | 3.28
0410060 |  | Retirada de dobradiça | un | 0 | 1.65 | 1.65
0410080 |  | Retirada de peça ou acessório complementar em geral de esquadria | un | 0 | 12.95 | 12.95
0411 | Retirada de aparelhos, metais sanitários e registro
0411020 |  | Retirada de aparelho sanitário incluindo acessórios | un | 0 | 29.53 | 29.53
0411030 |  | Retirada de bancada incluindo pertences | m² | 0 | 41.89 | 41.89
0411040 |  | Retirada de complemento sanitário chumbado | un | 0 | 9.85 | 9.85
0411060 |  | Retirada de complemento sanitário fixado ou de sobrepor | un | 0 | 4.1 | 4.1
0411080 |  | Retirada de registro ou válvula embutidos | un | 0 | 37.75 | 37.75
0411100 |  | Retirada de registro ou válvula aparentes | un | 0 | 21.65 | 21.65
0411110 |  | Retirada de purificador/bebedouro | un | 0 | 21.65 | 21.65
0411120 |  | Retirada de torneira ou chuveiro | un | 0 | 5.12 | 5.12
0411140 |  | Retirada de sifão ou metais sanitários diversos | un | 0 | 7.87 | 7.87
0411160 |  | Retirada de caixa de descarga de sobrepor ou acoplada | un | 0 | 14.95 | 14.95
0412 | Retirada de aparelhos elétricos e hidráulicos
0412020 |  | Retirada de conjunto motor-bomba | un | 0 | 62.71 | 62.71
0412040 |  | Retirada de motor de bomba de recalque | un | 0 | 49.78 | 49.78
0413 | Retirada de impermeabilização e afins
0413020 |  | Retirada de isolamento térmico com material monolítico | m² | 0 | 4.05 | 4.05
0413060 |  | Retirada de isolamento térmico com material em panos | m² | 0 | 0.67 | 0.67
0414 | Retirada de vidro
0414020 |  | Retirada de vidro ou espelho com raspagem da massa ou retirada de baguete | m² | 0 | 9.85 | 9.85
0414040 |  | Retirada de esquadria em vidro | m² | 0 | 29.92 | 29.92
0417 | Retirada em instalação elétrica - letra A até B
0417020 |  | Remoção de aparelho de iluminação ou projetor fixo em teto, piso ou parede | un | 0 | 13.27 | 13.27
0417040 |  | Remoção de aparelho de iluminação ou projetor fixo em poste ou braço | un | 0 | 49.78 | 49.78
0417060 |  | Remoção de suporte tipo braquet | un | 0 | 16.6 | 16.6
0417080 |  | Remoção de barramento de cobre | m | 0 | 13.27 | 13.27
0417100 |  | Remoção de base de disjuntor tipo QUIK-LAG | un | 0 | 4.97 | 4.97
0417120 |  | Remoção de base de fusível tipo DIAZED | un | 0 | 4.97 | 4.97
0417140 |  | Remoção de base e haste de para-raios | un | 0 | 33.18 | 33.18
0417160 |  | Remoção de base ou chave para fusível NH tipo tripolar | un | 0 | 16.6 | 16.6
0417180 |  | Remoção de base ou chave para fusível NH tipo unipolar | un | 0 | 14.93 | 14.93
0417200 |  | Remoção de braçadeira para passagem de cordoalha | un | 0 | 13.27 | 13.27
0417220 |  | Remoção de bucha de passagem interna ou externa | un | 0 | 13.27 | 13.27
0417240 |  | Remoção de bucha de passagem para neutro | un | 0 | 9.96 | 9.96
0418 | Retirada em instalação elétrica - letra C
0418020 |  | Remoção de cabeçote em rede de telefonia | un | 0 | 8.3 | 8.3
0418040 |  | Remoção de cabo de aço e esticadores de para-raios | m | 0 | 11.62 | 11.62
0418060 |  | Remoção de caixa de entrada de energia padrão medição indireta completa | un | 0 | 165.9 | 165.9
0418070 |  | Remoção de caixa de entrada de energia padrão residencial completa | un | 0 | 132.72 | 132.72
0418080 |  | Remoção de caixa de entrada telefônica completa | un | 0 | 66.36 | 66.36
0418090 |  | Remoção de caixa de medição padrão completa | un | 0 | 36.85 | 36.85
0418120 |  | Remoção de caixa estampada | un | 0 | 4.92 | 4.92
0418130 |  | Remoção de caixa para fusível ou tomada instalada em perfilado | un | 0 | 5.91 | 5.91
0418140 |  | Remoção de caixa para transformador de corrente | un | 0 | 36.85 | 36.85
0418180 |  | Remoção de cantoneira metálica | m | 0 | 8.3 | 8.3
0418200 |  | Remoção de captor de para-raios tipo Franklin | un | 0 | 16.6 | 16.6
0418220 |  | Remoção de chapa de ferro para bucha de passagem | un | 0 | 13.27 | 13.27
0418240 |  | Remoção de chave automática da bóia | un | 0 | 19.91 | 19.91
0418250 |  | Remoção de chave base de mármore ou ardósia | un | 0 | 16.6 | 16.6
0418260 |  | Remoção de chave de ação rápida comando frontal montado em painel | un | 0 | 33.18 | 33.18
0418270 |  | Remoção de chave fusível indicadora tipo Matheus | un | 0 | 49.78 | 49.78
0418280 |  | Remoção de chave seccionadora tripolar seca mecanismo de manobra frontal | un | 0 | 93.36 | 93.36
0418290 |  | Remoção de chave tipo Pacco rotativo | un | 0 | 24.89 | 24.89
0418320 |  | Remoção de cinta de fixação de eletroduto ou sela para cruzeta em poste | un | 0 | 6.75 | 6.75
0418340 |  | Remoção de condulete | un | 0 | 13.23 | 13.23
0418360 |  | Remoção de condutor aparente diâmetro externo acima de 6,5 mm | m | 0 | 3.98 | 3.98
0418370 |  | Remoção de condutor aparente diâmetro externo até 6,5 mm | m | 0 | 1.99 | 1.99
0418380 |  | Remoção de condutor embutido diâmetro externo acima de 6,5 mm | m | 0 | 3.32 | 3.32
0418390 |  | Remoção de condutor embutido diâmetro externo até 6,5 mm | m | 0 | 1.65 | 1.65
0418400 |  | Remoção de condutor especial | m | 0 | 23.35 | 23.35
0418410 |  | Remoção de cordoalha ou cabo de cobre nu | m | 0 | 6.64 | 6.64
0418420 |  | Remoção de contator magnético para comando de bomba | un | 0 | 33.18 | 33.18
0418440 |  | Remoção de corrente para pendentes | un | 0 | 6.64 | 6.64
0418460 |  | Remoção de cruzeta de ferro para fixação de projetores | un | 0 | 49.78 | 49.78
0418470 |  | Remoção de cruzeta de madeira | un | 0 | 70.03 | 70.03
0419 | Retirada em instalação elétrica - letra D até I
0419020 |  | Remoção de disjuntor de volume normal ou reduzido | un | 0 | 136.6 | 136.6
0419030 |  | Remoção de disjuntor a seco aberto tripolar, 600 V de 800 A | un | 0 | 33.18 | 33.18
0419060 |  | Remoção de disjuntor termomagnético | un | 0 | 8.3 | 8.3
0419080 |  | Remoção de fundo de quadro de distribuição ou caixa de passagem | m² | 0 | 33.18 | 33.18
0419100 |  | Remoção de gancho de sustentação de luminária em perfilado | un | 0 | 6.64 | 6.64
0419120 |  | Remoção de interruptores, tomadas, botão de campainha ou cigarra | un | 0 | 13.27 | 13.27
0419140 |  | Remoção de isolador tipo castanha e gancho de sustentação | un | 0 | 3.32 | 3.32
0419160 |  | Remoção de isolador tipo disco completo e gancho de suspensão | un | 0 | 4.97 | 4.97
0419180 |  | Remoção de isolador tipo pino, inclusive o pino | un | 0 | 8.3 | 8.3
0419190 |  | Remoção de isolador galvanizado uso geral | un | 0 | 8.3 | 8.3
0420 | Retirada em instalação elétrica - letra J até N
0420020 |  | Remoção de janela de ventilação, iluminação ou ventilação e iluminação padrão | un | 0 | 23.35 | 23.35
0420040 |  | Remoção de lâmpada | un | 0 | 2.7 | 2.7
0420060 |  | Remoção de luz de obstáculo | un | 0 | 33.18 | 33.18
0420080 |  | Remoção de manopla de comando de disjuntor | un | 0 | 16.6 | 16.6
0420100 |  | Remoção de mão francesa | un | 0 | 13.5 | 13.5
0420120 |  | Remoção de terminal modular (mufla) tripolar ou unipolar | un | 0 | 46.68 | 46.68
0421 | Retirada em instalação elétrica - letra O até S
0421020 |  | Remoção de óleo de disjuntor ou transformador | l | 0 | 0.54 | 0.54
0421040 |  | Remoção de pára-raios tipo cristal-valve em cabine primária | un | 0 | 49.78 | 49.78
0421050 |  | Remoção de pára-raios tipo cristal-valve em poste singelo ou estaleiro | un | 0 | 66.36 | 66.36
0421060 |  | Remoção de perfilado | m | 0 | 13.27 | 13.27
0421100 |  | Remoção de porta de quadro ou painel | m² | 0 | 33.18 | 33.18
0421130 |  | Remoção de poste de concreto | un | 70.77 | 93.36 | 164.13
0421140 |  | Remoção de poste metálico | un | 70.77 | 93.36 | 164.13
0421150 |  | Remoção de poste de madeira | un | 0 | 104.56 | 104.56
0421160 |  | Remoção de quadro de distribuição, chamada ou caixa de passagem | m² | 0 | 66.36 | 66.36
0421200 |  | Remoção de reator para lâmpada | un | 0 | 11.67 | 11.67
0421210 |  | Remoção de reator para lâmpada fixo em poste | un | 0 | 66.36 | 66.36
0421240 |  | Remoção de relé | un | 0 | 15.74 | 15.74
0421260 |  | Remoção de roldana | un | 0 | 2.7 | 2.7
0421280 |  | Remoção de soquete | un | 0 | 2.7 | 2.7
0421300 |  | Remoção de suporte de transformador em poste singelo ou estaleiro | un | 0 | 21.6 | 21.6
0422 | Retirada em instalação elétrica - letra T até o final
0422020 |  | Remoção de terminal ou conector para cabos | un | 0 | 3.38 | 3.38
0422040 |  | Remoção de transformador de potência em cabine primária | un | 0 | 229.96 | 229.96
0422050 |  | Remoção de transformador de potencial completo (pequeno) | un | 0 | 21.56 | 21.56
0422060 |  | Remoção de transformador de potência trifásico até 225 kVA, a óleo, em poste singelo | un | 141.53 | 265.44 | 406.97
0422100 |  | Remoção de tubulação elétrica aparente com diâmetro externo acima de 50 mm | m | 0 | 16.6 | 16.6
0422110 |  | Remoção de tubulação elétrica aparente com diâmetro externo até 50 mm | m | 0 | 8.3 | 8.3
0422120 |  | Remoção de tubulação elétrica embutida com diâmetro externo acima de 50 mm | m | 0 | 33.18 | 33.18
0422130 |  | Remoção de tubulação elétrica embutida com diâmetro externo até 50 mm | m | 0 | 16.6 | 16.6
0422200 |  | Remoção de vergalhão | m | 0 | 6.64 | 6.64
0430 | Retirada em instalação hidráulica
0430020 |  | Remoção de calha ou rufo | m | 0 | 3.1 | 3.1
0430040 |  | Remoção de condutor aparente | m | 0 | 2.02 | 2.02
0430060 |  | Remoção de tubulação hidráulica em geral, incluindo conexões, caixas e ralos | m | 0 | 5.4 | 5.4
0430080 |  | Remoção de hidrante de parede completo | un | 0 | 59.04 | 59.04
0430100 |  | Remoção de reservatório em fibrocimento até 1000 litros | un | 0 | 99.54 | 99.54
0431 | Retirada em instalação de combate a incêndio
0431010 |  | Retirada de bico de sprinkler | un | 0 | 9.34 | 9.34
0435 | Retirada de sistema e equipamento de conforto mecânico
0435050 |  | Retirada de aparelho de ar condicionado portátil | un | 0 | 15.05 | 15.05
0440 | Retirada diversa de peças pré-moldadas
0440010 |  | Retirada manual de guia pré-moldada, inclusive limpeza, carregamento, transporte até 1 quilômetro e descarregamento | m | 0.48 | 5.4 | 5.88
0440020 |  | Retirada de soleira ou peitoril em geral | m | 0 | 2.7 | 2.7
0440030 |  | Retirada manual de guia pré-moldada, inclusive limpeza e empilhamento | m | 0 | 5.4 | 5.4
0440050 |  | Retirada manual de paralelepípedo ou lajota de concreto, inclusive limpeza, carregamento, transporte até 1 quilômetro e descarregamento | m² | 3.82 | 8.1 | 11.92
0440070 |  | Retirada manual de paralelepípedo ou lajota de concreto, inclusive limpeza e empilhamento | m² | 0 | 8.1 | 8.1
05 | TRANSPORTE E MOVIMENTAÇÃO, DENTRO E FORA DA OBRA
0504 | Transporte de material solto
0504060 |  | Transporte manual horizontal e/ou vertical de entulho até o local de despejo - ensacado | m³ | 13.68 | 72.9 | 86.58
0507 | Transporte comercial, carreteiro e aluguel
0507040 |  | Remoção de entulho separado de obra com caçamba metálica - terra, alvenaria, concreto, argamassa, madeira, papel, plástico ou metal | m³ | 79.82 | 8.1 | 87.92
0507050 |  | Remoção de entulho de obra com caçamba metálica - material volumoso e misturado por alvenaria, terra, madeira, papel, plástico e metal | m³ | 80.82 | 8.1 | 88.92
0507060 |  | Remoção de entulho de obra com caçamba metálica - material rejeitado e misturado por vegetação, isopor, manta asfáltica e lã de vidro | m³ | 91.82 | 8.1 | 99.92
0507070 |  | Remoção de entulho de obra com caçamba metálica - gesso e/ou drywall | m³ | 84.2 | 8.1 | 92.3
0508 | Transporte mecanizado de material solto
0508060 |  | Transporte de entulho, para distâncias superiores ao 3° km até o 5° km | m³ | 11.66 | 0 | 11.66
0508080 |  | Transporte de entulho, para distâncias superiores ao 5° km até o 10° km | m³ | 21.86 | 0 | 21.86
0508100 |  | Transporte de entulho, para distâncias superiores ao 10° km até o 15° km | m³ | 27.14 | 0 | 27.14
0508120 |  | Transporte de entulho, para distâncias superiores ao 15° km até o 20° km | m³ | 30.87 | 0 | 30.87
0508140 |  | Transporte de entulho, para distâncias superiores ao 20° km | m³xkm | 1.54 | 0 | 1.54
0508220 |  | Carregamento mecanizado de entulho fragmentado, com caminhão à disposição dentro da obra, até o raio de 1 km | m³ | 9.23 | 0 | 9.23
0509 | Taxas de recolhimento
0509006 |  | Taxa de destinação de residuo sólido em aterro, tipo inerte | t | 29.85 | 0 | 29.85
0509007 |  | Taxa de destinação de resíduo sólido em aterro, tipo solo/terra | m³ | 22.87 | 0 | 22.87
0509008 |  | Transporte e taxa de destinação de resíduo sólido em aterro, tipo telhas cimento amianto | t | 766.67 | 0 | 766.67
0510 | Transporte mecanizado de solo
0510010 |  | Carregamento mecanizado de solo de 1ª e 2ª categoria | m³ | 2.79 | 0 | 2.79
0510020 |  | Transporte de solo de 1ª e 2ª categoria por caminhão até o 2° km | m³ | 4.68 | 0 | 4.68
0510021 |  | Transporte de solo de 1ª e 2ª categoria por caminhão para distâncias superiores ao 2° km até o 3° km | m³ | 6.99 | 0 | 6.99
0510022 |  | Transporte de solo de 1ª e 2ª categoria por caminhão para distâncias superiores ao 3° km até o 5° km | m³ | 7.72 | 0 | 7.72
0510023 |  | Transporte de solo de 1ª e 2ª categoria por caminhão para distâncias superiores ao 5° km até o 10° km | m³ | 10.32 | 0 | 10.32
0510024 |  | Transporte de solo de 1ª e 2ª categoria por caminhão para distâncias superiores ao 10° km até o 15° km | m³ | 15.47 | 0 | 15.47
0510025 |  | Transporte de solo de 1ª e 2ª categoria por caminhão para distâncias superiores ao 15° km até o 20° km | m³ | 20.6 | 0 | 20.6
0510026 |  | Transporte de solo de 1ª e 2ª categoria por caminhão para distâncias superiores ao 20° km | m³xkm | 1 | 0 | 1
0510030 |  | Transporte de solo brejoso por caminhão até o 2° km | m³ | 8.05 | 0 | 8.05
0510031 |  | Transporte de solo brejoso por caminhão para distâncias superiores ao 2° km até o 3° km | m³ | 11.1 | 0 | 11.1
0510032 |  | Transporte de solo brejoso por caminhão para distâncias superiores ao 3° km até o 5° km | m³ | 11.59 | 0 | 11.59
0510033 |  | Transporte de solo brejoso por caminhão para distâncias superiores ao 5° km até o 10° km | m³ | 14.81 | 0 | 14.81
0510034 |  | Transporte de solo brejoso por caminhão para distâncias superiores ao 10° km até o 15° km | m³ | 22.21 | 0 | 22.21
0510035 |  | Transporte de solo brejoso por caminhão para distâncias superiores ao 15° km até o 20° km | m³ | 29.6 | 0 | 29.6
0510036 |  | Transporte de solo brejoso por caminhão para distâncias superiores ao 20° km | m³xkm | 1.44 | 0 | 1.44
06 | SERVIÇO EM SOLO E ROCHA, MANUAL
0601 | Escavação manual em campo aberto de solo, exceto rocha
0601020 |  | Escavação manual em solo de 1ª e 2ª categoria em campo aberto | m³ | 0 | 33.75 | 33.75
0601040 |  | Escavação manual em solo brejoso em campo aberto | m³ | 0 | 42.12 | 42.12
0602 | Escavação manual em valas e buracos de solo, exceto rocha
0602020 |  | Escavação manual em solo de 1ª e 2ª categoria em vala ou cava até 1,5 m | m³ | 0 | 40.5 | 40.5
0602040 |  | Escavação manual em solo de 1ª e 2ª categoria em vala ou cava além de 1,5 m | m³ | 0 | 52.38 | 52.38
0611 | Reaterro manual sem fornecimento de material
0611020 |  | Reaterro manual para simples regularização sem compactação | m³ | 0 | 5.81 | 5.81
0611040 |  | Reaterro manual apiloado sem controle de compactação | m³ | 0 | 12.59 | 12.59
0611060 |  | Reaterro manual com adição de 2% de cimento | m³ | 11.36 | 45.36 | 56.72
0612 | Aterro manual sem fornecimento de material
0612020 |  | Aterro manual apiloado de área interna com maço de 30 kg | m³ | 0 | 41.7 | 41.7
0614 | Carga / carregamento e descarga manual
0614020 |  | Carga manual de solo | m³ | 0 | 8.1 | 8.1
07 | SERVIÇO EM SOLO E ROCHA, MECANIZADO
0701 | Escavação ou corte mecanizados em campo aberto de solo, exceto rocha
0701010 |  | Escavação e carga mecanizada para exploração de solo em jazida | m³ | 8.36 | 0.19 | 8.55
0701020 |  | Escavação e carga mecanizada em solo de 1ª categoria, em campo aberto | m³ | 8.6 | 0.19 | 8.79
0701060 |  | Escavação e carga mecanizada em solo de 2ª categoria, em campo aberto | m³ | 14.19 | 0.63 | 14.82
0701120 |  | Carga e remoção de terra até a distância média de 1 km | m³ | 8.03 | 0 | 8.03
0702 | Escavação mecanizada de valas e buracos em solo, exceto rocha
0702020 |  | Escavação mecanizada de valas ou cavas com profundidade de até 2 m | m³ | 5.69 | 0.87 | 6.56
0702040 |  | Escavação mecanizada de valas ou cavas com profundidade de até 3 m | m³ | 6.41 | 0.98 | 7.39
0702060 |  | Escavação mecanizada de valas ou cavas com profundidade de até 4 m | m³ | 10.64 | 0.57 | 11.21
0702080 |  | Escavação mecanizada de valas ou cavas com profundidade acima de 4 m, com escavadeira hidráulica | m³ | 11.37 | 0.53 | 11.9
0705 | Escavação mecanizada em solo brejoso ou turfa
0705010 |  | Escavação e carga mecanizada em solo brejoso ou turfa | m³ | 23.89 | 1.26 | 25.15
0705020 |  | Escavação e carga mecanizada em solo vegetal superficial | m³ | 20.29 | 1.02 | 21.31
0706 | Escavação ou carga mecanizada em campo aberto
0706010 |  | Escavação e carga mecanizada em campo aberto, com rompedor hidráulico, em rocha | m³ | 233.34 | 0 | 233.34
0710 | Apiloamento e nivelamento mecanizado de solo
0710020 |  | Espalhamento de solo em bota-fora com compactação sem controle | m³ | 3.17 | 0.08 | 3.25
0711 | Reaterro mecanizado sem fornecimento de material
0711020 |  | Reaterro compactado mecanizado de vala ou cava com compactador | m³ | 2.7 | 1.88 | 4.58
0711040 |  | Reaterro compactado mecanizado de vala ou cava com rolo, mínimo de 95% PN | m³ | 11.76 | 1.73 | 13.49
0712 | Aterro mecanizado sem fornecimento de material
0712010 |  | Compactação de aterro mecanizado mínimo de 95% PN, sem fornecimento de solo em áreas fechadas | m³ | 9.15 | 0.29 | 9.44
0712020 |  | Compactação de aterro mecanizado mínimo de 95% PN, sem fornecimento de solo em campo aberto | m³ | 6.52 | 0.2 | 6.72
0712030 |  | Compactação de aterro mecanizado a 100% PN, sem fornecimento de solo em campo aberto | m³ | 6.62 | 0.09 | 6.71
0712040 |  | Aterro mecanizado por compensação, solo de 1ª categoria em campo aberto, sem compactação do aterro | m³ | 10.88 | 0.27 | 11.15
08 | ESCORAMENTO, CONTENÇÃO E DRENAGEM
0801 | Escoramento
0801020 |  | Escoramento de solo contínuo | m² | 18.55 | 39.79 | 58.34
0801040 |  | Escoramento de solo descontínuo | m² | 10.42 | 23.94 | 34.36
0801060 |  | Escoramento de solo pontaletado | m² | 6.91 | 5.78 | 12.69
0801080 |  | Escoramento de solo especial | m² | 22.93 | 46.32 | 69.25
0801100 |  | Escoramento com estacas pranchas metálicas - profundidade até 4 m | m² | 130.45 | 0 | 130.45
0801110 |  | Escoramento com estacas pranchas metálicas - profundidade até 6 m | m² | 142.95 | 0 | 142.95
0801120 |  | Escoramento com estacas pranchas metálicas - profundidade até 8 m | m² | 158.29 | 0 | 158.29
0802 | Cimbramento
0802020 |  | Cimbramento em madeira com estroncas de eucalipto | m³ | 12.83 | 21.72 | 34.55
0802040 |  | Cimbramento em perfil metálico para obras de arte | kg | 3.33 | 1.49 | 4.82
0802050 |  | Cimbramento tubular metálico | m³xmês | 3.16 | 1.35 | 4.51
0802060 |  | Montagem e desmontagem de cimbramento tubular metálico | m³ | 0 | 10.26 | 10.26
0803 | Descimbramento
0803020 |  | Descimbramento em madeira | m³ | 0 | 5.98 | 5.98
0805 | Manta, filtro e dreno
0805010 |  | Geomembrana em polietileno de alta densidade PEAD de 1 mm | m² | 18.63 | 0.51 | 19.14
0805100 |  | Dreno com pedra britada | m³ | 76.9 | 14.97 | 91.87
0805110 |  | Dreno com areia grossa | m³ | 86.46 | 8.98 | 95.44
0805180 |  | Manta geotêxtil com resistência à tração longitudinal de 10kN/m e transversal de 9kN/m | m² | 3.12 | 8.98 | 12.1
0805190 |  | Manta geotêxtil com resistência à tração longitudinal de 16kN/m e transversal de 14kN/m | m² | 4.38 | 8.98 | 13.36
0805220 |  | Manta geotêxtil com resistência à tração longitudinal de 31kN/m e transversal de 27kN/m | m² | 8.8 | 8.98 | 17.78
0806 | Barbacã
0806040 |  | Barbacã em tubo de PVC com diâmetro 50 mm | m | 7.32 | 10.48 | 17.8
0806060 |  | Barbacã em tubo de PVC com diâmetro 75 mm | m | 9.94 | 11.97 | 21.91
0806080 |  | Barbacã em tubo de PVC com diâmetro 100 mm | m | 10.54 | 14.97 | 25.51
0807 | Esgotamento
0807050 |  | Taxa de mobilização e desmobilização de equipamentos para execução de rebaixamento de lençol freático | tx | 6360.41 | 0 | 6360.41
0807060 |  | Locação de conjunto de bombeamento a vácuo para rebaixamento de lençol freático, com até 50 ponteiras e potência até 15 HP, mínimo 30 dias | cjxdia | 545.24 | 0 | 545.24
0807070 |  | Ponteiras filtrantes, profundidade até 5 m | un | 343.94 | 0 | 343.94
0807090 |  | Esgotamento de águas superficiais com bomba de superfície ou submersa | HPxh | 2.37 | 2.7 | 5.07
0810 | Contenção
0810040 |  | Enrocamento com pedra arrumada | m³ | 86.76 | 89.76 | 176.52
0810060 |  | Enrocamento com pedra assentada | m³ | 168.06 | 173.68 | 341.74
0810108 |  | Gabião tipo caixa em tela metálica, altura de 0,5 m, com revestimento liga zinco/alumínio, malha hexagonal 8/10 cm, fio diâmetro 2,7 mm, independente do formato ou utilização | m³ | 469.78 | 80.76 | 550.54
0810109 |  | Gabião tipo caixa em tela metálica, altura de 1 m, com revestimento liga zinco/alumínio, malha hexagonal 8/10 cm, fio diâmetro 2,7 mm, independente do formato ou utilização | m³ | 375.82 | 99.19 | 475.01
09 | FORMA
0901 | Forma em tábua
0901020 |  | Forma em madeira comum para fundação | m² | 20.96 | 38.9 | 59.86
0901030 |  | Forma em madeira comum para estrutura | m² | 83.93 | 44.89 | 128.82
0901040 |  | Forma em madeira comum para caixão perdido | m² | 29.53 | 35.9 | 65.43
0901150 |  | Desmontagem de forma em madeira para estrutura de laje, com tábuas | m² | 0 | 4.61 | 4.61
0901160 |  | Desmontagem de forma em madeira para estrutura de vigas, com tábuas | m² | 0 | 5.48 | 5.48
0902 | Forma em madeira compensada
0902020 |  | Forma plana em compensado para estrutura convencional | m² | 60.51 | 41.89 | 102.4
0902040 |  | Forma plana em compensado para estrutura aparente | m² | 64.08 | 41.89 | 105.97
0902060 |  | Forma curva em compensado para estrutura aparente | m² | 55.11 | 74.81 | 129.92
0902080 |  | Forma plana em compensado para obra de arte, sem cimbramento | m² | 37.73 | 40.4 | 78.13
0902100 |  | Forma em compensado para encamisamento de tubulão | m² | 22.01 | 32.92 | 54.93
0902120 |  | Forma ripada de 5 cm na vertical | m² | 60.27 | 65.46 | 125.73
0902130 |  | Forma plana em compensado para estrutura convencional com cimbramento tubular metálico | m² | 47.44 | 25.77 | 73.21
0902140 |  | Forma plana em compensado para estrutura aparente com cimbramento tubular metálico | m² | 47.44 | 45.94 | 93.38
0902150 |  | Forma curva em compensado para estrutura convencional com cimbramento tubular metálico | m² | 30.46 | 78.86 | 109.32
0904 | Forma em papelão
0904020 |  | Forma em tubo de papelão com diâmetro de 25 cm | m | 74.12 | 7.1 | 81.22
0904030 |  | Forma em tubo de papelão com diâmetro de 30 cm | m | 90.68 | 7.1 | 97.78
0904040 |  | Forma em tubo de papelão com diâmetro de 35 cm | m | 111.28 | 7.1 | 118.38
0904050 |  | Forma em tubo de papelão com diâmetro de 40 cm | m | 130.01 | 7.1 | 137.11
0904060 |  | Forma em tubo de papelão com diâmetro de 45 cm | m | 138.55 | 7.1 | 145.65
0907 | Forma em polipropileno
0907060 |  | Forma em polipropileno (cubeta) e acessórios para laje nervurada com dimensões variáveis - locação | m³ | 250.55 | 52.37 | 302.92
10 | ARMADURA E CORDOALHA ESTRUTURAL
1001 | Armadura em barra
1001020 |  | Armadura em barra de aço CA-25 fyk = 250 MPa | kg | 5.33 | 1.73 | 7.06
1001040 |  | Armadura em barra de aço CA-50 (A ou B) fyk = 500 MPa | kg | 4.83 | 1.73 | 6.56
1001060 |  | Armadura em barra de aço CA-60 (A ou B) fyk = 600 MPa | kg | 5.52 | 1.73 | 7.25
1002 | Armadura em tela
1002020 |  | Armadura em tela soldada de aço | kg | 6.28 | 0.87 | 7.15
11 | CONCRETO, MASSA E LASTRO
1101 | Concreto usinado com controle fck - fornecimento do material
1101100 |  | Concreto usinado, fck = 20 MPa | m³ | 268.64 | 0 | 268.64
1101130 |  | Concreto usinado, fck = 25 MPa | m³ | 279.29 | 0 | 279.29
1101160 |  | Concreto usinado, fck = 30 MPa | m³ | 290.36 | 0 | 290.36
1101170 |  | Concreto usinado, fck = 35 MPa | m³ | 301.85 | 0 | 301.85
1101190 |  | Concreto usinado, fck = 40 MPa | m³ | 313.82 | 0 | 313.82
1101260 |  | Concreto usinado, fck = 20 MPa - para bombeamento | m³ | 302.69 | 0 | 302.69
1101290 |  | Concreto usinado, fck = 25 MPa - para bombeamento | m³ | 313.37 | 0 | 313.37
1101320 |  | Concreto usinado, fck = 30 MPa - para bombeamento | m³ | 324.47 | 0 | 324.47
1101321 |  | Concreto usinado, fck = 35 MPa - para bombeamento | m³ | 336.02 | 0 | 336.02
1101350 |  | Concreto usinado, fck = 40 MPa - para bombeamento | m³ | 348.02 | 0 | 348.02
1101510 |  | Concreto usinado, fck = 20 MPa - para bombeamento em estaca hélice contínua | m³ | 320.89 | 0 | 320.89
1101630 |  | Concreto usinado, fck = 25 MPa - para perfil extrudado | m³ | 328.37 | 0 | 328.37
1102 | Concreto usinado não estrutural - fornecimento do material
1102020 |  | Concreto usinado não estrutural mínimo 150 kg cimento / m³ | m³ | 276.68 | 0 | 276.68
1102040 |  | Concreto usinado não estrutural mínimo 200 kg cimento / m³ | m³ | 288.69 | 0 | 288.69
1102060 |  | Concreto usinado não estrutural mínimo 300 kg cimento / m³ | m³ | 303.28 | 0 | 303.28
1103 | Concreto executado no local com controle fck - fornecimento do material
1103090 |  | Concreto preparado no local, fck = 20 MPa | m³ | 235.23 | 81 | 316.23
1103140 |  | Concreto preparado no local, fck = 30 MPa | m³ | 269.51 | 81 | 350.51
1104 | Concreto não estrutural executado no local - fornecimento do material
1104020 |  | Concreto não estrutural executado no local, mínimo 150 kg cimento / m³ | m³ | 187.7 | 33.75 | 221.45
1104040 |  | Concreto não estrutural executado no local, mínimo 200 kg cimento / m³ | m³ | 207.7 | 33.75 | 241.45
1104060 |  | Concreto não estrutural executado no local, mínimo 300 kg cimento / m³ | m³ | 249.74 | 33.75 | 283.49
1105 | Concreto e argamassa especial
1105010 |  | Argamassa em solo e cimento a 5% em peso | m³ | 50.03 | 33.75 | 83.78
1105030 |  | Argamassa graute expansiva autonivelante de alta resistência | m³ | 3242.03 | 37.85 | 3279.88
1105040 |  | Argamassa graute | m³ | 216.33 | 37.85 | 254.18
1105060 |  | Concreto ciclópico - fornecimento e aplicação (com 30% de pedra rachão), concreto fck 15 Mpa | m³ | 215.73 | 248.84 | 464.57
1105120 |  | Execução de concreto projetado - consumo de cimento 350 kg/m³ | m³ | 1315.28 | 455.36 | 1770.64
1116 | Lançamento e aplicação
1116020 |  | Lançamento, espalhamento e adensamento de concreto ou massa em lastro e/ou enchimento | m³ | 0 | 56.92 | 56.92
1116040 |  | Lançamento e adensamento de concreto ou massa em fundação | m³ | 0 | 113.84 | 113.84
1116060 |  | Lançamento e adensamento de concreto ou massa em estrutura | m³ | 0 | 78.64 | 78.64
1116080 |  | Lançamento e adensamento de concreto ou massa por bombeamento | m³ | 32.24 | 86.84 | 119.08
1116220 |  | Nivelamento de piso em concreto com acabadora de superfície | m² | 13.52 | 0 | 13.52
1118 | Lastro e enchimento
1118020 |  | Lastro de areia | m³ | 99.95 | 47.25 | 147.2
1118040 |  | Lastro de pedra britada | m³ | 92.28 | 20.25 | 112.53
1118060 |  | Lona plástica | m² | 1.64 | 0.41 | 2.05
1118070 |  | Enchimento de laje com concreto celular com densidade de 1.200 kg/m³ | m³ | 315.73 | 35.22 | 350.95
1118080 |  | Enchimento de laje com tijolos cerâmicos furados | m³ | 160.13 | 27 | 187.13
1118110 |  | Enchimento de nichos em geral, com material proveniente de entulho | m³ | 0 | 27 | 27
1118140 |  | Lastro e/ou fundação em rachão mecanizado | m³ | 110.06 | 13.5 | 123.56
1118150 |  | Lastro e/ou fundação em rachão manual | m³ | 93.16 | 40.5 | 133.66
1118160 |  | Enchimento de nichos em geral, com areia | m³ | 99.95 | 63.67 | 163.62
1118180 |  | Colchão de areia | m³ | 109.61 | 0.14 | 109.75
1118190 |  | Enchimento de nichos com poliestireno expandido do tipo P-1 | m³ | 217.4 | 10.8 | 228.2
1120 | Reparos, conservações e complementos - GRUPO 11
1120030 |  | Cura química de concreto à base de película emulsionada | m² | 1.02 | 3.38 | 4.4
1120050 |  | Corte de junta de dilatação, com serra de disco diamantado para pisos | m | 11.95 | 0 | 11.95
1120090 |  | Selante endurecedor de concreto antipó | m² | 2.4 | 3.38 | 5.78
1120120 |  | Reparo superficial com argamassa polimérica (tixotrópica), bicomponente | m³ | 6668.11 | 1172 | 7840.11
1120130 |  | Tratamento de fissuras estáveis (não ativas) em elementos de concreto | m | 87.88 | 89.76 | 177.64
12 | FUNDAÇÃO PROFUNDA
1201 | Broca
1201020 |  | Broca em concreto armado diâmetro de 20 cm - completa | m | 12.93 | 31.51 | 44.44
1201040 |  | Broca em concreto armado diâmetro de 25 cm - completa | m | 17.84 | 33.74 | 51.58
1201060 |  | Broca em concreto armado diâmetro de 30 cm - completa | m | 25.13 | 36.78 | 61.91
1204 | Estaca pré-moldada de concreto
1204010 |  | Taxa de mobilização e desmobilização de equipamentos para execução de estaca pré-moldada | tx | 7690.35 | 0 | 7690.35
1204020 |  | Estaca pré-moldada de concreto até 20 t | m | 58.99 | 1.35 | 60.34
1204030 |  | Estaca pré-moldada de concreto até 30 t | m | 66.33 | 1.35 | 67.68
1204040 |  | Estaca pré-moldada de concreto até 40 t | m | 82.46 | 1.35 | 83.81
1204050 |  | Estaca pré-moldada de concreto até 50 t | m | 91.94 | 1.35 | 93.29
1204060 |  | Estaca pré-moldada de concreto até 60 t | m | 128.22 | 1.35 | 129.57
1204070 |  | Estaca pré-moldada de concreto até 70 t | m | 130.62 | 1.35 | 131.97
1205 | Estaca escavada mecanicamente
1205010 |  | Taxa de mobilização e desmobilização de equipamentos para execução de estaca escavada | tx | 1610.83 | 0 | 1610.83
1205020 |  | Estaca escavada mecanicamente, diâmetro de 25 cm até 20 t | m | 25.76 | 9.98 | 35.74
1205030 |  | Estaca escavada mecanicamente, diâmetro de 30 cm até 30 t | m | 33.79 | 14.42 | 48.21
1205040 |  | Estaca escavada mecanicamente, diâmetro de 35 cm até 40 t | m | 44.04 | 19.75 | 63.79
1205150 |  | Estaca escavada mecanicamente, diâmetro de 40 cm até 50 t | m | 56.41 | 26.14 | 82.55
1206 | Estaca tipo STRAUSS
1206010 |  | Taxa de mobilização e desmobilização de equipamentos para execução de estaca tipo Strauss | tx | 1747.43 | 0 | 1747.43
1206020 |  | Estaca tipo Strauss, diâmetro de 25 cm até 20 t | m | 44.41 | 8.4 | 52.81
1206030 |  | Estaca tipo Strauss, diâmetro de 32 cm até 30 t | m | 55.07 | 12.14 | 67.21
1206040 |  | Estaca tipo Strauss, diâmetro de 38 cm até 40 t | m | 71.33 | 16.52 | 87.85
1206080 |  | Estaca tipo Strauss, diâmetro de 45 cm até 60 t | m | 111.24 | 21.55 | 132.79
1207 | Estaca tipo RAIZ
1207010 |  | Taxa de mobilização e desmobilização de equipamentos para execução de estaca tipo Raiz em solo | tx | 14855.63 | 0 | 14855.63
1207030 |  | Estaca tipo Raiz, diâmetro de 10 cm para 10 t, em solo | m | 136.26 | 6.12 | 142.38
1207050 |  | Estaca tipo Raiz, diâmetro de 12 cm para 15 t, em solo | m | 146.92 | 7.67 | 154.59
1207060 |  | Estaca tipo Raiz, diâmetro de 15 cm para 25 t, em solo | m | 166.28 | 11.59 | 177.87
1207070 |  | Estaca tipo Raiz, diâmetro de 16 cm para 35 t, em solo | m | 190.73 | 16.23 | 206.96
1207090 |  | Estaca tipo Raiz, diâmetro de 20 cm para 50 t, em solo | m | 233.32 | 24.8 | 258.12
1207100 |  | Estaca tipo Raiz, diâmetro de 25 cm para 80 t, em solo | m | 273.1 | 29.06 | 302.16
1207110 |  | Estaca tipo Raiz, diâmetro de 31 cm para 100 t, em solo | m | 323.15 | 34.38 | 357.53
1207130 |  | Estaca tipo Raiz, diâmetro de 40 cm para 130 t, em solo | m | 397.25 | 29.06 | 426.31
1207151 |  | Estaca tipo Raiz, diâmetro de 31 cm, sem armação, em solo | m | 198.8 | 0 | 198.8
1207153 |  | Estaca tipo Raiz, diâmetro de 45 cm, sem armação, em solo | m | 441.47 | 0 | 441.47
1207270 |  | Taxa de mobilização e desmobilização de equipamentos para execução de estaca tipo Raiz em rocha | tx | 14855.63 | 0 | 14855.63
1207271 |  | Estaca tipo Raiz, diâmetro de 31 cm, sem armação, em rocha | m | 802.16 | 0 | 802.16
1207272 |  | Estaca tipo Raiz, diâmetro de 41 cm, sem armação, em rocha | m | 1028.82 | 0 | 1028.82
1207273 |  | Estaca tipo Raiz, diâmetro de 45 cm, sem armação, em rocha | m | 1178.42 | 0 | 1178.42
1209 | Tubulão
1209010 |  | Taxa de mobilização e desmobilização de equipamentos para execução de tubulão escavado mecanicamente | tx | 1484.86 | 0 | 1484.86
1209020 |  | Abertura de fuste mecanizado diâmetro de 50 cm | m | 24.81 | 0 | 24.81
1209040 |  | Abertura de fuste mecanizado diâmetro de 60 cm | m | 27.21 | 0 | 27.21
1209060 |  | Abertura de fuste mecanizado diâmetro de 80 cm | m | 42.61 | 0 | 42.61
1209140 |  | Escavação manual em campo aberto para tubulão, fuste e/ou base | m³ | 0 | 331.8 | 331.8
1212 | Estaca hélice contínua
1212010 |  | Taxa de mobilização e desmobilização de equipamentos para execução de estaca tipo hélice contínua em solo | tx | 9000 | 0 | 9000
1212014 |  | Estaca tipo hélice contínua, diâmetro de 25 cm em solo | m | 32.44 | 3.6 | 36.04
1212016 |  | Estaca tipo hélice contínua, diâmetro de 30 cm em solo | m | 33.57 | 3.6 | 37.17
1212020 |  | Estaca tipo hélice contínua, diâmetro de 35 cm em solo | m | 37.76 | 3.6 | 41.36
1212060 |  | Estaca tipo hélice contínua, diâmetro de 40 cm em solo | m | 44.22 | 3.6 | 47.82
1212070 |  | Estaca tipo hélice contínua, diâmetro de 50 cm em solo | m | 56.32 | 3.6 | 59.92
1212074 |  | Estaca tipo hélice contínua, diâmetro de 60 cm em solo | m | 69.51 | 3.6 | 73.11
1212090 |  | Estaca tipo hélice contínua, diâmetro de 70 cm em solo | m | 83.05 | 3.6 | 86.65
1212100 |  | Estaca tipo hélice contínua, diâmetro de 80 cm em solo | m | 99.61 | 3.6 | 103.21
1214 | Estaca escavada com injeção ou microestaca
1214010 |  | Taxa de mobilização e desmobilização de equipamentos para execução de estacas escavadas com injeção ou microestaca | tx | 15313.89 | 0 | 15313.89
1214040 |  | Estaca escavada com injeção ou microestaca, diâmetro de 16 cm | m | 181.78 | 16.23 | 198.01
1214050 |  | Estaca escavada com injeção ou microestaca, diâmetro de 20 cm | m | 220.21 | 24.8 | 245.01
1214060 |  | Estaca escavada com injeção ou microestaca, diâmetro de 25 cm | m | 260.9 | 29.06 | 289.96
13 | LAJE E PAINEL DE FECHAMENTO PRÉ-FABRICADOS
1301 | Laje pré-fabricada mista em vigotas treliçadas e lajotas
1301130 |  | Laje pré-fabricada mista vigota treliçada/lajota cerâmica - LT 12 (8+4) e capa com concreto de 25 MPa | m² | 60.43 | 21.78 | 82.21
1301150 |  | Laje pré-fabricada mista vigota treliçada/lajota cerâmica - LT 16 (12+4) e capa com concreto de 25 MPa | m² | 73.83 | 23.95 | 97.78
1301170 |  | Laje pré-fabricada mista vigota treliçada/lajota cerâmica - LT 20 (16+4) e capa com concreto de 25 MPa | m² | 89.18 | 26.12 | 115.3
1301190 |  | Laje pré-fabricada mista vigota treliçada/lajota cerâmica - LT 24 (20+4) e capa com concreto de 25 MPa | m² | 99.39 | 28.3 | 127.69
1301210 |  | Laje pré-fabricada mista vigota treliçada/lajota cerâmica - LT 30 (24+6) e capa com concreto de 25 MPa | m² | 125.24 | 31.06 | 156.3
1301310 |  | Laje pré-fabricada unidirecional em viga treliçada/lajota em EPS LT 12 (8 + 4), com capa de concreto de 25 MPa | m² | 70.17 | 23.95 | 94.12
1301320 |  | Laje pré-fabricada unidirecional em viga treliçada/lajota em EPS LT 16 (12 + 4), com capa de concreto de 25 MPa | m² | 82.15 | 23.95 | 106.1
1301330 |  | Laje pré-fabricada unidirecional em viga treliçada/lajota em EPS LT 20 (16 + 4), com capa de concreto de 25 MPa | m² | 92.88 | 26.12 | 119
1301340 |  | Laje pré-fabricada unidirecional em viga treliçada/lajota em EPS LT 25 (20 + 5), com capa de concreto de 25 MPa | m² | 108.23 | 28.3 | 136.53
1301350 |  | Laje pré-fabricada unidirecional em viga treliçada/lajota em EPS LT 30 (25 + 5), com capa de concreto de 25 MPa | m² | 152.32 | 31.06 | 183.38
1302 | Laje pré-fabricada mista em vigotas protendidas e lajotas
1302150 |  | Laje pré-fabricada mista vigota protendida/lajota cerâmica - LP 12 (8+4) e capa com concreto de 25 MPa | m² | 82.16 | 23.95 | 106.11
1302170 |  | Laje pré-fabricada mista vigota protendida/lajota cerâmica - LP 16 (12+4) e capa com concreto de 25 MPa | m² | 89.58 | 26.12 | 115.7
1302190 |  | Laje pré-fabricada mista vigota protendida/lajota cerâmica - LP 20 (16+4) e capa com concreto de 25 MPa | m² | 97.43 | 28.3 | 125.73
1302210 |  | Laje pré-fabricada mista vigota protendida/lajota cerâmica - LP 25 (20+5) e capa com concreto de 25 MPa | m² | 107.36 | 31.06 | 138.42
1305 | Pré-laje
1305084 |  | Pré-laje em painel pré-fabricado treliçado, com EPS, H= 12 cm | m² | 82.42 | 7.29 | 89.71
1305090 |  | Pré-laje em painel pré-fabricado treliçado, com EPS, H= 16 cm | m² | 89.64 | 7.68 | 97.32
1305094 |  | Pré-laje em painel pré-fabricado treliçado, com EPS, H= 20 cm | m² | 97.52 | 8.05 | 105.57
1305096 |  | Pré-laje em painel pré-fabricado treliçado, com EPS, H= 25 cm | m² | 114.17 | 8.2 | 122.37
1305110 |  | Pré-laje em painel pré-fabricado treliçado, H= 12 cm | m² | 78.92 | 7.29 | 86.21
1305150 |  | Pré-laje em painel pré-fabricado treliçado, H= 16 cm | m² | 87.35 | 7.67 | 95.02
14 | ALVENARIA E ELEMENTO DIVISOR
1401 | Alvenaria de fundação (embasamento)
1401020 |  | Alvenaria de embasamento em tijolo maciço comum | m³ | 340.49 | 247.92 | 588.41
1401050 |  | Alvenaria de embasamento em bloco de concreto de 14 x 19 x 39 cm - classe A | m² | 36.11 | 23.8 | 59.91
1401060 |  | Alvenaria de embasamento em bloco de concreto de 19 x 19 x 39 cm - classe A | m² | 47.53 | 24.33 | 71.86
1402 | Alvenaria com tijolo maciço comum ou especial
1402020 |  | Alvenaria de elevação de 1/4 tijolo maciço comum | m² | 20.97 | 30.62 | 51.59
1402030 |  | Alvenaria de elevação de 1/2 tijolo maciço comum | m² | 28.95 | 48.45 | 77.4
1402040 |  | Alvenaria de elevação de 1 tijolo maciço comum | m² | 63.8 | 78.62 | 142.42
1402050 |  | Alvenaria de elevação de 1 1/2 tijolo maciço comum | m² | 92.27 | 96.95 | 189.22
1402070 |  | Alvenaria de elevação de 1/2 tijolo maciço aparente | m² | 86.57 | 48.45 | 135.02
1402080 |  | Alvenaria de elevação de 1 tijolo maciço aparente | m² | 196.24 | 78.62 | 274.86
1403 | Alvenaria com tijolo laminado aparente
1403020 |  | Alvenaria de elevação de 1/4 tijolo laminado | m² | 64.32 | 43.18 | 107.5
1403040 |  | Alvenaria de elevação de 1/2 tijolo laminado | m² | 121.38 | 81.44 | 202.82
1403060 |  | Alvenaria de elevação de 1 tijolo laminado | m² | 251.77 | 113.91 | 365.68
1404 | Alvenaria com bloco cerâmico de vedação
1404200 |  | Alvenaria de bloco cerâmico de vedação, uso revestido, de 9 cm | m² | 21.16 | 21.92 | 43.08
1404210 |  | Alvenaria de bloco cerâmico de vedação, uso revestido, de 14 cm | m² | 27.53 | 23.8 | 51.33
1404220 |  | Alvenaria de bloco cerâmico de vedação, uso revestido, de 19 cm | m² | 31.93 | 25.53 | 57.46
1405 | Alvenaria com bloco cerâmico estrutural
1405050 |  | Alvenaria de bloco cerâmico estrutural, uso revestido, de 14 cm | m² | 26.23 | 23.8 | 50.03
1405060 |  | Alvenaria de bloco cerâmico estrutural, uso revestido, de 19 cm | m² | 33.32 | 25.53 | 58.85
1410 | Alvenaria com bloco de concreto de vedação
1410101 |  | Alvenaria de bloco de concreto de vedação de 9 x 19 x 39 cm - classe C | m² | 20.69 | 21.92 | 42.61
1410111 |  | Alvenaria de bloco de concreto de vedação de 14 x 19 x 39 cm - classe C | m² | 25.39 | 23.8 | 49.19
1410121 |  | Alvenaria de bloco de concreto de vedação de 19 x 19 x 39 cm - classe C | m² | 32.62 | 24.33 | 56.95
1411 | Alvenaria com bloco de concreto estrutural
1411221 |  | Alvenaria de bloco de concreto estrutural 14 x 19 x 39 cm - classe B | m² | 31.48 | 26.78 | 58.26
1411231 |  | Alvenaria de bloco de concreto estrutural 19 x 19 x 39 cm - classe B | m² | 40.18 | 27.45 | 67.63
1411261 |  | Alvenaria de bloco de concreto estrutural 14 x 19 x 39 cm - classe A | m² | 36.68 | 35.46 | 72.14
1411271 |  | Alvenaria de bloco de concreto estrutural 19 x 19 x 39 cm - classe A | m² | 48.37 | 37.79 | 86.16
1415 | Alvenaria de concreto celular ou sílico calcário
1415060 |  | Alvenaria em bloco de concreto celular autoclavado de 10 cm, uso revestido - classe C25 | m² | 56.36 | 10.39 | 66.75
1415100 |  | Alvenaria em bloco de concreto celular autoclavado de 12,5 cm, uso revestido - classe C25 | m² | 71.89 | 10.66 | 82.55
1415120 |  | Alvenaria em bloco de concreto celular autoclavado de 15 cm, uso revestido - classe C25 | m² | 82.96 | 10.79 | 93.75
1415140 |  | Alvenaria em bloco de concreto celular autoclavado de 20 cm, uso revestido - classe C25 | m² | 117.77 | 11.2 | 128.97
1420 | Peças moldadas no local (vergas, pilaretes, etc.)
1420010 |  | Vergas, contravergas e pilaretes de concreto armado | m³ | 556.74 | 565.85 | 1122.59
1420020 |  | Cimalha em concreto com pingadeira | m | 2.29 | 5.12 | 7.41
1428 | Elementos vazados (concreto, cerâmica e vidros)
1428030 |  | Elemento vazado em concreto, tipo quadriculado de 39 x 39 x 10 cm | m² | 89.79 | 44.67 | 134.46
1428100 |  | Elemento vazado em vidro, tipo veneziana capelinha de 20 x 10 x 10 cm | m² | 1087.38 | 121.15 | 1208.53
1428110 |  | Elemento vazado em concreto, tipo veneziana de 39 x 39 x 10 cm | m² | 149.04 | 44.66 | 193.7
1428140 |  | Elemento vazado em vidro, tipo veneziana de 20 x 20 x 6 cm | m² | 634.4 | 80.44 | 714.84
1430 | Divisória e fechamento
1430010 |  | Divisória em placas de granito com espessura de 3 cm | m² | 688.59 | 52.1 | 740.69
1430020 |  | Divisória em placas de granilite com espessura de 3 cm | m² | 165.07 | 0 | 165.07
1430070 |  | Divisória sanitária em painel laminado melamínico estrutural com perfis em alumínio, inclusive ferragem completa para vão de porta | m² | 438.42 | 0 | 438.42
1430080 |  | Divisão para mictório em placas de mármore branco, com espessura de 3 cm | m² | 848.26 | 52.1 | 900.36
1430110 |  | Divisória cega tipo naval, acabamento em laminado fenólico melamínico, com espessura de 3,5 cm | m² | 79.52 | 0 | 79.52
1430160 |  | Divisória em placas de gesso acartonado, resistência ao fogo 60 minutos, espessura 120/90mm - 1RF / 1RF LM | m² | 113.29 | 0 | 113.29
1430190 |  | Divisória cega tipo naval com miolo mineral, acabamento em laminado melamínico, com espessura de 3,5 cm | m² | 121.86 | 0 | 121.86
1430230 |  | Divisória painel/vidro/vidro tipo naval, acabamento em laminado fenólico melamínico, com espessura de 3,5 cm | m² | 105.48 | 0 | 105.48
1430260 |  | Divisória em placas de gesso acartonado, resistência ao fogo 30 minutos, espessura 73/48mm - 1ST / 1ST | m² | 87.41 | 0 | 87.41
1430270 |  | Divisória em placas de gesso acartonado, resistência ao fogo 30 minutos, espessura 73/48mm - 1ST / 1ST LM | m² | 93.85 | 0 | 93.85
1430300 |  | Divisória em placas de gesso acartonado, resistência ao fogo 30 minutos, espessura 100/70mm - 1ST / 1ST LM | m² | 102.79 | 0 | 102.79
1430310 |  | Divisória em placas de gesso acartonado, resistência ao fogo 30 minutos, espessura 100/70mm - 1ST / 1ST | m² | 91.94 | 0 | 91.94
1430410 |  | Divisória em placas de gesso acartonado, resistência ao fogo 30 minutos, espessura 100/70mm - 1RU / 1RU | m² | 153.96 | 0 | 153.96
1430440 |  | Divisória em placas duplas de gesso acartonado, resistência ao fogo 60 minutos, espessura 120/70mm - 2ST / 2ST LM | m² | 145.29 | 0 | 145.29
1430841 |  | Divisória cega tipo piso/teto em laminado melamínico de baixa pressão, com coluna estrutural em alumínio extrudado | m² | 512.95 | 0 | 512.95
1430842 |  | Divisória tipo piso/teto em vidro temperado simples, com coluna estrutural em alumínio extrudado | m² | 788.63 | 0 | 788.63
1430843 |  | Divisória tipo piso/teto em vidro temperado duplo e micro persianas, com coluna estrutural em alumínio extrudado | m² | 1201.6 | 0 | 1201.6
1430844 |  | Porta cega simples com bandeira cega em laminado melamínico de baixa pressão para divisórias modulares, com batentes em alumínio extrudado | un | 1943.76 | 0 | 1943.76
1430860 |  | Divisória em placas de granilite com espessura de 4 cm | m² | 194.53 | 48.35 | 242.88
1430870 |  | Divisória em placas duplas de gesso acartonado, resistência ao fogo 120 minutos, espessura 130/70mm - 2RF / 2RF | m² | 172.31 | 0 | 172.31
1430880 |  | Divisória em placas duplas de gesso acartonado, resistência ao fogo 60 minutos, espessura 120/70mm - 2ST / 2RU | m² | 147.97 | 0 | 147.97
1430890 |  | Divisória em placas duplas de gesso acartonado, resistência ao fogo 60 minutos, espessura 120/70mm - 2RU / 2RU | m² | 153.5 | 0 | 153.5
1430900 |  | Divisória em placas duplas de gesso acartonado, resistência ao fogo 60 minutos, espessura 98/48mm - 2ST / 2ST LM | m² | 172.15 | 0 | 172.15
1430910 |  | Divisória em placas duplas de gesso acartonado, resistência ao fogo 60 minutos, espessura 98/48mm - 2RU / 2RU LM | m² | 156.1 | 0 | 156.1
1430920 |  | Divisória em placas duplas de gesso acartonado, resistência ao fogo 60 minutos, espessura 98/48mm - 2ST / 2RU LM | m² | 144.65 | 0 | 144.65
1431 | Divisória e fechamento.
1431030 |  | Fechamento em placa cimentícia com espessura de 12 mm | m² | 57.72 | 86.58 | 144.3
1440 | Reparos, conservações e complementos - GRUPO 14
1440040 |  | Recolocação de divisórias em chapas com montantes metálicos | m² | 0 | 29.92 | 29.92
1440060 |  | Tela galvanizada para fixação de alvenaria com dimensão de 6x50cm | un | 1.04 | 4.1 | 5.14
1440070 |  | Tela galvanizada para fixação de alvenaria com dimensão de 7,5x50cm | un | 1.35 | 4.1 | 5.45
1440080 |  | Tela galvanizada para fixação de alvenaria com dimensão de 10,5x50cm | un | 1.67 | 4.1 | 5.77
1440090 |  | Tela galvanizada para fixação de alvenaria com dimensão de 12x50cm | un | 1.8 | 4.1 | 5.9
1440100 |  | Tela galvanizada para fixação de alvenaria com dimensão de 17x50cm | un | 2.45 | 4.1 | 6.55
15 | ESTRUTURA EM MADEIRA, FERRO, ALUMÍNIO E CONCRETO
1501 | Estrutura em madeira para cobertura
1501010 |  | Estrutura de madeira tesourada para telha de barro - vãos até 7,00 m | m² | 58.8 | 37.4 | 96.2
1501020 |  | Estrutura de madeira tesourada para telha de barro - vãos de 7,01 a 10,00 m | m² | 63.07 | 38.9 | 101.97
1501030 |  | Estrutura de madeira tesourada para telha de barro - vãos de 10,01 a 13,00 m | m² | 67.35 | 40.4 | 107.75
1501040 |  | Estrutura de madeira tesourada para telha de barro - vãos de 13,01 a 18,00 m | m² | 73.88 | 43.39 | 117.27
1501110 |  | Estrutura de madeira tesourada para telha perfil ondulado - vãos até 7,00 m | m² | 40.42 | 28.43 | 68.85
1501120 |  | Estrutura de madeira tesourada para telha perfil ondulado - vãos 7,01 a 10,00 m | m² | 44.7 | 29.92 | 74.62
1501130 |  | Estrutura de madeira tesourada para telha perfil ondulado - vãos 10,01 a 13,00 m | m² | 48.98 | 31.41 | 80.39
1501140 |  | Estrutura de madeira tesourada para telha perfil ondulado - vãos 13,01 a 18,00 m | m² | 53.49 | 34.41 | 87.9
1501210 |  | Estrutura pontaletada para telhas de barro | m² | 44.46 | 35.9 | 80.36
1501220 |  | Estrutura pontaletada para telhas onduladas | m² | 33.36 | 26.93 | 60.29
1501310 |  | Estrutura em terças para telhas de barro | m² | 40.95 | 19.44 | 60.39
1501320 |  | Estrutura em terças para telhas perfil e material qualquer, exceto barro | m² | 12.55 | 3.82 | 16.37
1501330 |  | Estrutura em terças para telhas perfil trapezoidal | m² | 7.89 | 3.82 | 11.71
1503 | Estrutura em aço
1503030 |  | Fornecimento e montagem de estrutura em aço ASTM-A36, sem pintura | kg | 14.87 | 0 | 14.87
1503090 |  | Montagem de estrutura metálica em aço, sem pintura | kg | 0 | 3.86 | 3.86
1503110 |  | Fornecimento e montagem de estrutura em aço patinável, sem pintura | kg | 16.33 | 0 | 16.33
1503131 |  | Fornecimento e montagem de estrutura em aço ASTM-A572 Grau 50, sem pintura | kg | 21.69 | 0 | 21.69
1503140 |  | Fornecimento e montagem de estrutura tubular em aço ASTM-A572 Grau 50, sem pintura | kg | 21.24 | 0 | 21.24
1503150 |  | Fornecimento e montagem de estrutura metálica em perfil metalon, sem pintura | kg | 7.02 | 3.86 | 10.88
1505 | Estrutura pré-fabricada de concreto
1505290 |  | Placas, vigas e pilares em concreto armado pré-moldado - fck= 40 MPa | m³ | 1546.56 | 570.58 | 2117.14
1505300 |  | Mobiliário em concreto armado pré-moldado - fck= 40 MPa | m³ | 1508.07 | 630.03 | 2138.1
1505520 |  | Placas, vigas e pilares em concreto armado pré-moldado - fck= 35 MPa | m³ | 1360.11 | 542.19 | 1902.3
1505530 |  | Placas, vigas e pilares em concreto armado pré-moldado - fck= 25 MPa | m³ | 1217.36 | 536.65 | 1754.01
1505540 |  | Mobiliário em concreto armado pré-moldado - fck= 25 MPa | m³ | 1344.23 | 575.4 | 1919.63
1520 | Reparos, conservações e complementos - GRUPO 15
1520020 |  | Fornecimento de peças diversas para estrutura em madeira | m³ | 2047.53 | 897.6 | 2945.13
1520040 |  | Recolocação de peças lineares em madeira com seção até 60 cm² | m | 0.08 | 4.19 | 4.27
1520060 |  | Recolocação de peças lineares em madeira com seção superior a 60 cm² | m | 0.21 | 11.08 | 11.29
16 | TELHAMENTO
1602 | Telhamento em barro
1602010 |  | Telha de barro tipo italiana | m² | 21.12 | 21.72 | 42.84
1602020 |  | Telha de barro tipo francesa | m² | 32.48 | 21.72 | 54.2
1602030 |  | Telha de barro tipo romana | m² | 19.84 | 21.72 | 41.56
1602045 |  | Telha de barro colonial/paulista | m² | 50.76 | 32.57 | 83.33
1602060 |  | Telha de barro tipo plan | m² | 54.54 | 32.57 | 87.11
1602120 |  | Emboçamento de beiral em telhas de barro | m | 0.56 | 9.58 | 10.14
1602230 |  | Cumeeira de barro emboçado tipos: plan, romana, italiana, francesa e paulistinha | m | 7.83 | 11.97 | 19.8
1602270 |  | Espigão de barro emboçado | m | 11.94 | 11.97 | 23.91
1603 | Telhamento em cimento reforçado com fio sintético (CRFS)
1603010 |  | Telhamento em cimento reforçado com fio sintético CRFS - perfil ondulado de 6 mm | m² | 26.7 | 11.97 | 38.67
1603020 |  | Telhamento em cimento reforçado com fio sintético CRFS - perfil ondulado de 8 mm | m² | 36.42 | 11.97 | 48.39
1603030 |  | Telhamento em cimento reforçado com fio sintético CRFS - perfil trapezoidal de 44 cm | m² | 77.57 | 11.97 | 89.54
1603040 |  | Telhamento em cimento reforçado com fio sintético CRFS - perfil modulado | m² | 77.01 | 11.97 | 88.98
1603300 |  | Cumeeira normal em cimento reforçado com fio sintético CRFS - perfil ondulado | m | 45.12 | 5.98 | 51.1
1603310 |  | Cumeeira universal em cimento reforçado com fio sintético CRFS - perfil ondulado | m | 39.18 | 5.98 | 45.16
1603320 |  | Cumeeira normal em cimento reforçado com fio sintético CRFS - perfil trapezoidal 44 cm | m | 57.81 | 5.98 | 63.79
1603330 |  | Cumeeira normal em cimento reforçado com fio sintético CRFS - perfil modulado | m | 84.26 | 5.98 | 90.24
1603360 |  | Espigão em cimento reforçado com fio sintético CRFS - perfil ondulado | m | 28.19 | 5.98 | 34.17
1603370 |  | Espigão em cimento reforçado com fio sintético CRFS - perfil modulado | m | 37.45 | 5.98 | 43.43
1603400 |  | Rufo em cimento reforçado com fio sintético CRFS - perfil ondulado | m | 35.32 | 5.98 | 41.3
1610 | Telhamento em madeira ou fibra vegetal
1610020 |  | Telha em fibra vegetal, perfil ondulado, com espessura de 3 mm | m² | 44.17 | 19.44 | 63.61
1610100 |  | Cumeeira em fibra vegetal, lisa, com espessura de 3 mm | m | 80.26 | 6.58 | 86.84
1612 | Telhamento metálico comum
1612020 |  | Telhamento em chapa de aço pré-pintada com epóxi e poliéster, perfil ondulado, com espessura de 0,50 mm | m² | 53.93 | 11.97 | 65.9
1612040 |  | Telhamento em chapa de aço pré-pintada com epóxi e poliéster, perfil ondulado calandrado, com espessura de 0,80 mm | m² | 112 | 11.97 | 123.97
1612050 |  | Telhamento em chapa de aço pré-pintada com epóxi e poliéster, perfil trapezoidal, com espessura de 0,80 mm e altura de 100 mm | m² | 77.6 | 11.97 | 89.57
1612060 |  | Telhamento em chapa de aço pré-pintada com epóxi e poliéster, perfil trapezoidal, com espessura de 0,50 mm e altura de 40 mm | m² | 62.67 | 11.97 | 74.64
1612200 |  | Cumeeira em chapa de aço pré-pintada com epóxi e poliéster, perfil trapezoidal, com espessura de 0,50 mm | m | 47.66 | 5.98 | 53.64
1612220 |  | Cumeeira em chapa de aço pré-pintada com epóxi e poliéster, perfil ondulado, com espessura de 0,50 mm | m | 47.6 | 5.98 | 53.58
1613 | Telhamento metálico especial
1613060 |  | Telhamento em chapa de aço pré-pintada com epóxi e poliéster, tipo sanduíche, espessura de 0,50 mm, com lã de rocha | m² | 116.84 | 30.1 | 146.94
1613070 |  | Telhamento em chapa de aço pré-pintada com epóxi e poliéster, tipo sanduíche, espessura de 0,50 mm, com poliuretano | m² | 111.35 | 13.03 | 124.38
1613130 |  | Telhamento em chapa de aço com pintura poliéster, tipo sanduíche, espessura de 0,50 mm, com poliestireno expandido | m² | 90.27 | 13.03 | 103.3
1613140 |  | Telhamento em chapa de aço galvanizado autoportante, perfil trapezoidal, com espessura de 0,80 mm e altura de 120 mm | m² | 63.08 | 11.97 | 75.05
1616 | Telhamento em material sintético
1616040 |  | Telha ondulada translúcida em polipropileno | m² | 41.41 | 11.97 | 53.38
1616160 |  | Telha em poliéster reforçado com fibras de vidro, perfil trapezoidal 49 | m² | 79.44 | 11.97 | 91.41
1616400 |  | Cumeeira para telha de poliéster, tipo perfil trapezoidal 49 | m | 111.46 | 5.98 | 117.44
1620 | Telhamento em vidro
1620020 |  | Telhas de vidro para iluminação tipo francesa | un | 49.86 | 3 | 52.86
1620040 |  | Telhas de vidro para iluminação tipo colonial/paulistinha | un | 49.86 | 3 | 52.86
1630 | Domos
1630020 |  | Domo de acrílico fixado em perfis de alumínio | m² | 473.32 | 0 | 473.32
1632 | Painel, chapas e fechamento
1632070 |  | Cobertura curva em chapa de policarbonato alveolar bronze de 6 mm | m² | 79.44 | 61.26 | 140.7
1632120 |  | Cobertura plana em chapa de policarbonato alveolar de 10 mm | m² | 148.66 | 55.13 | 203.79
1632130 |  | Cobertura curva em chapa de policarbonato alveolar bronze de 10 mm | m² | 152.07 | 61.26 | 213.33
1633 | Calhas e rufos
1633022 |  | Calha, rufo, afins em chapa galvanizada nº 24 - corte 0,33 m | m | 26.45 | 36.5 | 62.95
1633052 |  | Calha, rufo, afins em chapa galvanizada nº 24 - corte 0,50 m | m | 40.53 | 43.14 | 83.67
1633062 |  | Calha, rufo, afins em chapa galvanizada nº 24 - corte 1,00 m | m | 79.77 | 46.45 | 126.22
1633082 |  | Calha, rufo, afins em chapa galvanizada nº 26 - corte 0,33 m | m | 20.43 | 36.5 | 56.93
1633102 |  | Calha, rufo, afins em chapa galvanizada nº 26 - corte 0,50 m | m | 32.1 | 43.14 | 75.24
1633400 |  | Rufo pré-moldado em concreto, de 14 x 50 x 18,5 cm | un | 9.38 | 0.94 | 10.32
1633410 |  | Rufo pré-moldado em concreto, de 20 x 50 x 26 cm | un | 10.07 | 1.35 | 11.42
1640 | Reparos, conservações e complementos - GRUPO 16
1640040 |  | Recolocação de cumeeiras e espigões de barro | m | 1.44 | 11.97 | 13.41
1640060 |  | Recolocação de telha de barro tipo colonial/paulistinha | m² | 0 | 32.57 | 32.57
1640080 |  | Recolocação de telha de barro tipo plan | m² | 0 | 32.57 | 32.57
1640090 |  | Recolocação de domo de acrílico, inclusive perfis metálicos de fixação | m² | 0 | 14.97 | 14.97
1640120 |  | Recolocação de telhas de barro tipo francesa | m² | 0 | 21.72 | 21.72
1640140 |  | Recolocação de telha em fibrocimento ou CRFS, perfil ondulado | m² | 1.78 | 11.97 | 13.75
1640150 |  | Recolocação de telha em fibrocimento ou CRFS, perfil modulado ou trapezoidal | m² | 5.34 | 11.97 | 17.31
17 | REVESTIMENTO EM MASSA OU FUNDIDO NO LOCAL
1701 | Regularização de base
1701010 |  | Argamassa de proteção com argila expandida | m³ | 566.9 | 213.27 | 780.17
1701020 |  | Argamassa de regularização e/ou proteção | m³ | 280.05 | 213.27 | 493.32
1701040 |  | Lastro de concreto impermeabilizado | m³ | 243.39 | 213.27 | 456.66
1701050 |  | Regularização de piso com nata de cimento | m² | 2.3 | 16.6 | 18.9
1701060 |  | Regularização de piso com nata de cimento e bianco | m² | 5.4 | 16.32 | 21.72
1701120 |  | Argamassa de cimento e areia traço 1:3, com adesivo acrílico | m³ | 761.33 | 213.27 | 974.6
1702 | Revestimento em argamassa
1702020 |  | Chapisco | m² | 1.4 | 3.16 | 4.56
1702030 |  | Chapisco 1:4 com areia grossa | m² | 0.87 | 3.16 | 4.03
1702040 |  | Chapisco com bianco | m² | 4.33 | 3.16 | 7.49
1702060 |  | Chapisco fino peneirado | m² | 1.43 | 4.62 | 6.05
1702080 |  | Chapisco rústico com pedra britada nº 1 | m² | 2.42 | 4.9 | 7.32
1702120 |  | Emboço comum | m² | 5.65 | 8.68 | 14.33
1702140 |  | Emboço desempenado com espuma de poliéster | m² | 5.65 | 11.97 | 17.62
1702220 |  | Reboco | m² | 1.2 | 7.48 | 8.68
1702260 |  | Barra lisa com acabamento em nata de cimento | m² | 5.76 | 19.44 | 25.2
1702330 |  | Emboço desempenado com argamassa industrializada | m² | 0.81 | 7.48 | 8.29
1703 | Revestimento em cimentado
1703020 |  | Cimentado desempenado | m² | 5.6 | 16.45 | 22.05
1703040 |  | Cimentado desempenado e alisado (queimado) | m² | 6 | 19.44 | 25.44
1703060 |  | Cimentado desempenado e alisado com corante (queimado) | m² | 17.12 | 19.44 | 36.56
1703080 |  | Cimentado semi-áspero | m² | 5.6 | 11.97 | 17.57
1703100 |  | Cimentado áspero com caneluras | m² | 5.6 | 20.95 | 26.55
1703200 |  | Degrau em cimentado | m | 4.03 | 33.87 | 37.9
1703300 |  | Rodapé em cimentado desempenado e alisado com altura 5 cm | m | 0.8 | 15.78 | 16.58
1703310 |  | Rodapé em cimentado desempenado e alisado com altura 7 cm | m | 0.9 | 15.78 | 16.68
1703320 |  | Rodapé em cimentado desempenado e alisado com altura 10 cm | m | 1.05 | 15.78 | 16.83
1703330 |  | Rodapé em cimentado desempenado e alisado com altura 15 cm | m | 1.32 | 15.78 | 17.1
1704 | Revestimento em gesso
1704020 |  | Revestimento em gesso liso desempenado sobre emboço | m² | 3.15 | 9.95 | 13.1
1704040 |  | Revestimento em gesso liso desempenado sobre bloco | m² | 4.41 | 9.95 | 14.36
1705 | Revestimento em concreto
1705020 |  | Piso com requadro em concreto simples sem controle de fck | m³ | 271.73 | 287.17 | 558.9
1705070 |  | Piso com requadro em concreto simples com controle de fck= 20 MPa | m³ | 311.05 | 287.17 | 598.22
1705100 |  | Piso com requadro em concreto simples com controle de fck= 25 MPa | m³ | 335.01 | 287.17 | 622.18
1705320 |  | Soleira em concreto simples | m | 15.69 | 33.37 | 49.06
1705420 |  | Peitoril em concreto simples | m | 7.36 | 45.42 | 52.78
1710 | Revestimento em granilite fundido no local
1710020 |  | Piso em granilite moldado no local | m² | 56.55 | 5.4 | 61.95
1710100 |  | Soleira em granilite moldado no local | m | 32.58 | 1.35 | 33.93
1710120 |  | Degrau em granilite moldado no local | m | 50.58 | 1.62 | 52.2
1710200 |  | Rodapé qualquer em granilite moldado no local até 10 cm | m | 26.54 | 2.7 | 29.24
1710410 |  | Rodapé em placas pré-moldadas de granilite, acabamento encerado, até 10 cm | m | 66.09 | 0.33 | 66.42
1710430 |  | Piso em placas de granilite, acabamento encerado | m² | 138.88 | 3.24 | 142.12
1712 | Revestimento industrial fundido no local
1712060 |  | Piso em alta resistência moldado no local 12 mm | m² | 68.44 | 5.4 | 73.84
1712100 |  | Soleira em alta resistência moldada no local | m | 28.9 | 1.35 | 30.25
1712120 |  | Degrau em alta resistência 8 mm | m | 57.93 | 1.62 | 59.55
1712140 |  | Degrau em alta resistência 12 mm | m | 60.17 | 1.62 | 61.79
1712240 |  | Rodapé qualquer em alta resistência moldado no local até 10 cm | m | 31.02 | 2.7 | 33.72
1712300 |  | Piso epoxi autonivelante, de multiplas camadas, com espessura total de no mínimo 4mm, para trafego médio a moderado, com textura superficial áspera | m² | 93.35 | 0 | 93.35
1720 | Revestimento especial fundido no local
1720020 |  | Massa raspada | m² | 40.6 | 37.93 | 78.53
1720040 |  | Revestimento em granito lavado tipo Fulget uso externo, em faixas até 40 cm | m | 48.85 | 13.5 | 62.35
1720050 |  | Friso para junta de dilatação em revestimento de granito lavado tipo Fulget | m | 7.91 | 0 | 7.91
1720060 |  | Revestimento em granito lavado tipo Fulget uso externo | m² | 96.13 | 13.5 | 109.63
1720140 |  | Revestimento texturizado acrílico com microagregados minerais | m² | 7.84 | 13.21 | 21.05
1740 | Reparos e conservações em massa e concreto - GRUPO 17
1740010 |  | Reparos em piso de granilite - estucamento e polimento | m² | 29.76 | 0 | 29.76
1740020 |  | Reparos em pisos de alta resistência fundidos no local - estucamento e polimento | m² | 26.23 | 0 | 26.23
1740030 |  | Reparos em degrau e espelho de granilite - estucamento e polimento | m | 26.7 | 0 | 26.7
1740070 |  | Reparos em rodapé de granilite - estucamento e polimento | m | 20.5 | 0 | 20.5
1740110 |  | Faixa antiderrapante definitiva para degraus, soleiras, patamares ou pisos | m | 0 | 29.92 | 29.92
1740150 |  | Resina acrílica para piso de granilite | m² | 5.84 | 13.87 | 19.71
1740160 |  | Resina epóxi para piso de granilite | m² | 11.84 | 13.87 | 25.71
1740180 |  | Resina acrílica para degrau de granilite | m | 3.11 | 7.23 | 10.34
1740190 |  | Resina epóxi para degrau de granilite | m | 6.31 | 7.23 | 13.54
18 | REVESTIMENTO CERÂMICO
1805 | Plaqueta laminada para revestimento
1805020 |  | Revestimento em plaqueta laminada, para área interna e externa, sem rejunte | m² | 73.11 | 8.61 | 81.72
1806 | Placa cerâmica esmaltada prensada
1806022 |  | Placa cerâmica esmaltada PEI-4 para área interna, grupo de absorção BIIa, resistência química A, assentado com argamassa colante industrializada | m² | 26.89 | 10.19 | 37.08
1806023 |  | Rodapé em placa cerâmica esmaltada PEI-4 para áreas internas, grupo de absorção BIIa, resistência química A, assentado com argamassa colante industrializada | m | 4.48 | 0.81 | 5.29
1806062 |  | Placa cerâmica esmaltada PEI-5 para área interna, com textura semirrugosa, grupo de absorção BIb, resistência química A, assentado com argamassa colante industrializada | m² | 31.46 | 10.19 | 41.65
1806063 |  | Rodapé em placa cerâmica esmaltada PEI-5 para área interna, com textura semirrugosa, grupo de absorção BIb, resistência química A, assentado com argamassa colante industrializada | m | 5.26 | 5.45 | 10.71
1806102 |  | Placa cerâmica esmaltada PEI-5 para área interna, grupo de absorção BIIb, resistência química B, assentado com argamassa colante industrializada | m² | 27.04 | 10.19 | 37.23
1806103 |  | Rodapé em placa cerâmica esmaltada PEI-5 para área interna, grupo de absorção BIIb, resistência química B, assentado com argamassa colante industrializada | m | 4.5 | 0.81 | 5.31
1806142 |  | Placa cerâmica esmaltada antiderrapante PEI-5 para área interna com saída para o exterior, grupo de absorção BIIa, resistência química A, assentado com argamassa colante industrializada | m² | 35.55 | 10.19 | 45.74
1806143 |  | Rodapé em placa cerâmica esmaltada antiderrapante PEI-5 para área interna com saída para o exterior, grupo de absorção BIIa, resistência química A, assentado com argamassa colante industrializada | m | 5.83 | 0.81 | 6.64
1806182 |  | Placa cerâmica esmaltada rústica PEI-5 para área interna com saída para o exterior, grupo de absorção BIIb, resistência química B, assentado com argamassa colante industrializada | m² | 26.31 | 10.19 | 36.5
1806183 |  | Rodapé em placa cerâmica esmaltada rústica PEI-5 para área interna com saída para o exterior, grupo de absorção BIIb, resistência química B, assentado com argamassa colante industrializada | m | 4.25 | 0.81 | 5.06
1806222 |  | Placa cerâmica esmaltada PEI-5 para área externa, grupo de absorção BIIb, resistência química B, assentado com argamassa colante industrializada | m² | 46.2 | 10.19 | 56.39
1806223 |  | Rodapé em placa cerâmica esmaltada PEI-5 para área externa, grupo de absorção BIIb, resistência química B, assentado com argamassa colante industrializada | m | 7.65 | 5.45 | 13.1
1806302 |  | Placa em cerâmica esmaltada antiderrapante PEI-4 para área externa, grupo de absorção BIb, resistência química A, assentado com argamassa colante industrializada | m² | 47.36 | 10.19 | 57.55
1806303 |  | Rodapé em placa cerâmica esmaltada antiderrapante PEI-4 para área externa, grupo de absorção BIb, resistência química A, assentado com argamassa colante industrializada | m | 7.85 | 5.45 | 13.3
1806350 |  | Assentamento de pisos e revestimentos cerâmicos com argamassa mista | m² | 7.03 | 42.87 | 49.9
1806400 |  | Rejuntamento em placas cerâmicas com cimento branco, juntas acima de 3 até 5 mm | m² | 0.68 | 6.8 | 7.48
1806410 |  | Rejuntamento em placas cerâmicas com argamassa industrializada para rejunte, juntas acima de 3 até 5 mm | m² | 1.46 | 6.8 | 8.26
1806420 |  | Rejuntamento em placas cerâmicas com cimento branco, juntas acima de 5 até 10 mm | m² | 1.36 | 6.8 | 8.16
1806430 |  | Rejuntamento em placas cerâmicas com argamassa industrializada para rejunte, juntas acima de 5 até 10 mm | m² | 3.64 | 6.8 | 10.44
1806500 |  | Rejuntamento de rodapé em placas cerâmicas com cimento branco, altura até 10 cm, juntas acima de 3 até 5 mm | m | 0.07 | 0.76 | 0.83
1806510 |  | Rejuntamento de rodapé em placas cerâmicas com argamassa industrializada para rejunte, altura até 10 cm, juntas acima de 3 até 5 mm | m | 0.15 | 0.76 | 0.91
1806520 |  | Rejuntamento de rodapé em placas cerâmicas com cimento branco, altura até 10 cm, juntas acima de 5 até 10 mm | m | 0.14 | 0.76 | 0.9
1806530 |  | Rejuntamento de rodapé em placas cerâmicas com argamassa industrializada para rejunte, altura até 10 cm, juntas acima de 5 até 10 mm | m | 0.36 | 0.76 | 1.12
1807 | Placa cerâmica não esmaltada extrudada
1807020 |  | Placa cerâmica não esmaltada extrudada de alta resistência química e mecânica, espessura de 9 mm, uso industrial, assentado com argamassa química bicomponente | m² | 82.94 | 10.19 | 93.13
1807040 |  | Placa cerâmica não esmaltada extrudada de alta resistência química e mecânica, espessura de 14 mm, uso industrial, assentado com argamassa química bicomponente | m² | 138.05 | 10.19 | 148.24
1807080 |  | Rodapé em placa cerâmica não esmaltada extrudada de alta resistência química e mecânica, altura de 10 cm, uso industrial, assentado com argamassa química bicomponente | m | 30.21 | 1.02 | 31.23
1807160 |  | Placa cerâmica não esmaltada extrudada para área com altas temperaturas, de alta resistência química e mecânica, espessura mínima de 13 mm, uso industrial e cozinhas profissionais, assentado com argamassa industrializada | m² | 183.1 | 10.19 | 193.29
1807170 |  | Rodapé em placa cerâmica não esmaltada extrudada para área com altas temperaturas, de alta resistência química e mecânica, altura de 10cm, uso indústrial e cozinhas profissionais, assentado com argamassa industrializada | m | 35.83 | 1.02 | 36.85
1807200 |  | Rejuntamento em placa cerâmica extrudada antiácida de 9 mm, com argamassa industrializada bicomponente à base de resina furânica, juntas acima de 3 até 6 mm | m² | 7.88 | 6.8 | 14.68
1807210 |  | Rejuntamento de placa cerâmica extrudada de 9 mm, com argamassa sintética industrializada tricomponente à base de resina epóxi, juntas acima de 3 até 6 mm | m² | 25.45 | 6.8 | 32.25
1807220 |  | Rejuntamento em placa cerâmica extrudada antiácida, espessura de 14 mm, com argamassa industrializada bicomponente, à base de resina furânica, juntas acima de 3 até 6 mm | m² | 13.14 | 6.8 | 19.94
1807230 |  | Rejuntamento em placa cerâmica extrudada antiácida de 14 mm, com argamassa sintética industrializada tricomponente, à base de resina epóxi, juntas de 3 até 6 mm | m² | 42.42 | 6.8 | 49.22
1807250 |  | Rejuntamento em placa cerâmica extrudada antiácida, com argamassa industrializada anticorrosiva bicomponente à base de bauxita, para área de altas temperaturas, juntas acima de 3 até 6mm | m² | 32.56 | 6.8 | 39.36
1807300 |  | Rejuntamento de rodapé em placa cerâmica extrudada antiácida de 9 mm, com argamassa industrializada bicomponente à base de resina furânica, juntas acima de 3 até 6 mm | m | 0.79 | 0.68 | 1.47
1807310 |  | Rejuntamento de rodapé em placa cerâmica extrudada antiácida de 9 mm, com argamassa sintética industrializada tricomponente à base de resina epóxi, juntas acima de 3 até 6 mm | m | 2.55 | 0.68 | 3.23
1808 | Revestimento em porcelanato
1808032 |  | Revestimento em porcelanato esmaltado antiderrapante para área externa e ambiente com alto tráfego, grupo de absorção BIa, assentado com argamassa colante industrializada, rejuntado | m² | 57.39 | 26.93 | 84.32
1808042 |  | Rodapé em porcelanato esmaltado antiderrapante para área externa e ambiente com alto tráfego, grupo de absorção BIa, assentado com argamassa colante industrializada, rejuntado | m | 10.26 | 7.48 | 17.74
1808062 |  | Revestimento em porcelanato esmaltado polido para área interna e ambiente com tráfego médio, grupo de absorção BIa, assentado com argamassa colante industrializada, rejuntado | m² | 149.02 | 26.93 | 175.95
1808072 |  | Rodapé em porcelanato esmaltado polido para área interna e ambiente com tráfego médio, grupo de absorção BIa, assentado com argamassa colante industrializada, rejuntado | m | 26.21 | 7.48 | 33.69
1808090 |  | Revestimento em porcelanato esmaltado acetinado para área interna e ambiente com acesso ao exterior, grupo de absorção BIa, resistência química B, assentado com argamassa colante industrializada, rejuntado | m² | 51.77 | 26.93 | 78.7
1808100 |  | Rodapé em porcelanato esmaltado acetinado para área interna e ambiente com acesso ao exterior, grupo de absorção BIa, resistência química B, assentado com argamassa colante industrializada, rejuntado | m | 9.29 | 7.48 | 16.77
1808110 |  | Revestimento em porcelanato técnico antiderrapante para área externa, grupo de absorção BIa, assentado com argamassa colante industrializada, rejuntado | m² | 139.89 | 26.93 | 166.82
1808120 |  | Rodapé em porcelanato técnico antiderrapante para área interna, grupo de absorção BIa, assentado com argamassa colante industrializada, rejuntado | m | 24.81 | 7.48 | 32.29
1808130 |  | Revestimento em porcelanato técnico antiácido para área de alto tráfego, grupo de absorção BIa, assentado com argamassa colante industrializada e rejuntado com resina epóxi | m² | 125.45 | 26.93 | 152.38
1808140 |  | Rodapé em porcelanato técnico antiácido para área de alto tráfego, grupo de absorção BIa, assentado com argamassa colante industrializada e rejuntado com resina epóxi | m | 22.86 | 7.48 | 30.34
1808152 |  | Revestimento em porcelanato técnico natural para área interna e ambiente com acesso ao exterior, grupo de absorção BIa, assentado com argamassa colante industrializada, rejuntado | m² | 110.43 | 26.93 | 137.36
1808162 |  | Rodapé em porcelanato técnico natural, para área interna e ambiente com acesso ao exterior, grupo de absorção BIa, assentado com argamassa colante industrializada, rejuntado | m | 19.68 | 7.48 | 27.16
1808170 |  | Revestimento em porcelanato técnico polido para área interna e ambiente de médio tráfego, grupo de absorção BIa, coeficiente de atrito I, assentado com argamassa colante industrializada, rejuntado | m² | 99.58 | 26.93 | 126.51
1808180 |  | Rodapé em porcelanato técnico polido para área interna e ambiente de médio tráfego, grupo de absorção BIa, assentado com argamassa colante industrializada, rejuntado | m | 17.79 | 7.48 | 25.27
1811 | Revestimento em placa cerâmica esmaltada
1811012 |  | Revestimento em placa cerâmica esmaltada de 7,5x7,5 cm, assentado e rejuntado com argamassa industrializada | m² | 61.85 | 15.25 | 77.1
1811022 |  | Revestimento em placa cerâmica esmaltada de 10x10 cm, assentado e rejuntado com argamassa industrializada | m² | 54.84 | 15.25 | 70.09
1811032 |  | Revestimento em placa cerâmica esmaltada de 15x15 cm, tipo monocolor, assentado e rejuntado com argamassa industrializada | m² | 53.2 | 15.25 | 68.45
1811042 |  | Revestimento em placa cerâmica esmaltada de 20x20 cm, tipo monocolor, assentado e rejuntado com argamassa industrializada | m² | 50.82 | 15.25 | 66.07
1811052 |  | Revestimento em placa cerâmica esmaltada, tipo monoporosa, retangular, assentado e rejuntado com argamassa industrializada | m² | 47.36 | 15.25 | 62.61
1812 | Revestimento em pastilha e mosaico
1812020 |  | Revestimento em pastilha de porcelana natural ou esmaltada de 5 x 5 cm, assentado e rejuntado com argamassa colante industrializada | m² | 131.12 | 19.3 | 150.42
1812120 |  | Revestimento em pastilha de porcelana natural ou esmaltada de 2,5 x 2,5 cm, assentado e rejuntado com argamassa colante industrializada | m² | 183.23 | 19.3 | 202.53
1812140 |  | Revestimento em pastilha de porcelana natural ou esmaltada de 2,5 x 5 cm, assentado e rejuntado com argamassa colante industrializada | m² | 133.89 | 19.3 | 153.19
1813 | Revestimento cerâmico não esmaltado extrudado
1813010 |  | Revestimento em placa cerâmica não esmaltada extrudada, de alta resistência química e mecânica, espessura de 9 mm, assentado com argamassa colante industrializada | m² | 80.36 | 12.36 | 92.72
1813020 |  | Revestimento em placa cerâmica extrudada de alta resistência química e mecânica, espessura entre 9 e 10 mm, assentado com argamassa industrializada de alta aderência | m² | 87.3 | 12.36 | 99.66
1813202 |  | Rejuntamento em placa cerâmica extrudada, espessura entre 9 e 10 mm, com argamassa industrial anticorrosiva à base de resina epóxi, juntas de 6 a 10 mm | m² | 37.12 | 6.8 | 43.92
19 | REVESTIMENTO EM PEDRA
1901 | Granito
1901010 |  | Rodapé em granito, espessura de 3 cm e altura de 7 cm | m | 115.31 | 1.35 | 116.66
1901020 |  | Revestimento em granito, espessura de 2 cm, assente com massa | m² | 320.08 | 9.45 | 329.53
1901040 |  | Revestimento em granito, espessura de 3 cm, assente com massa | m² | 433.31 | 9.45 | 442.76
1901060 |  | Peitoril e/ou soleira em granito, espessura de 2 cm e largura até 20 cm | m | 124.27 | 2.7 | 126.97
1901120 |  | Degrau e espelho de granito, espessura de 2 cm | m | 274.67 | 4.73 | 279.4
1901320 |  | Rodapé em granito, espessura de 3 cm e altura de 7,01 até 10 cm | m | 117.97 | 1.35 | 119.32
1901390 |  | Peitoril e/ou soleira em granito, espessura de 2 cm e largura de 21 até 30 cm | m | 152.94 | 4.05 | 156.99
1901410 |  | Revestimento em granito jateado, espessura de 2,0 cm, assente com massa | m² | 163.95 | 9.45 | 173.4
1901420 |  | Rodapé em granito jateado, espessura de 2 cm e altura de 7 cm, assente com massa | m | 11.8 | 1.35 | 13.15
1901430 |  | Degrau e espelho em granito jateado, espessura de 2 cm, assente com massa | m | 108.54 | 4.73 | 113.27
1901440 |  | Soleira / peitoril em granito jateado, espessura de 2 cm e largura de 20 a 30cm, assente com massa | m | 94.31 | 4.05 | 98.36
1902 | Mármore
1902020 |  | Revestimento em mármore branco, espessura de 2 cm, assente com massa | m² | 487.36 | 8.1 | 495.46
1902040 |  | Revestimento em mármore travertino nacional, espessura de 2 cm, assente com massa | m² | 546.03 | 8.1 | 554.13
1902060 |  | Revestimento em mármore branco, espessura de 3 cm, assente com massa | m² | 656.78 | 9.45 | 666.23
1902080 |  | Revestimento em mármore travertino nacional, espessura de 3 cm, assente com massa | m² | 668.43 | 9.45 | 677.88
1902220 |  | Degrau e espelho em mármore branco, espessura de 2 cm | m | 269.1 | 4.73 | 273.83
1902240 |  | Degrau e espelho em mármore travertino nacional, espessura de 2 cm | m | 281.44 | 4.73 | 286.17
1902250 |  | Rodapé em mármore branco, espessura de 2 cm e altura de 7 cm | m | 33.41 | 1.35 | 34.76
1903 | Pedra
1903020 |  | Revestimento em pedra tipo arenito comum | m² | 192.51 | 21.6 | 214.11
1903060 |  | Revestimento em pedra mineira comum | m² | 265.2 | 21.6 | 286.8
1903090 |  | Revestimento em pedra Miracema | m² | 64.74 | 16.94 | 81.68
1903100 |  | Rodapé em pedra Miracema, altura de 5,75 cm | m | 2.26 | 18.25 | 20.51
1903110 |  | Rodapé em pedra Miracema, altura de 11,5 cm | m | 4.58 | 27.22 | 31.8
1903220 |  | Rodapé em pedra mineira simples, altura de 10 cm | m | 74.09 | 1.35 | 75.44
1903260 |  | Revestimento em pedra ardósia selecionada | m² | 70.71 | 17.37 | 88.08
1903270 |  | Rodapé em pedra ardósia, altura de 7 cm | m | 9.79 | 4.63 | 14.42
1903290 |  | Peitoril e/ou soleira em ardósia, espessura de 2 cm e largura até 20 cm | m | 52.01 | 2.7 | 54.71
1920 | Reparos, conservações e complementos - GRUPO 19
1920020 |  | Recolocação de mármore, pedras e granitos, assentes com massa | m² | 6.78 | 34.74 | 41.52
20 | REVESTIMENTO EM MADEIRA
2001 | Lambris de madeira
2001040 |  | Lambril em madeira macho/fêmea tarugado, exceto pinus | m² | 42.95 | 46.23 | 89.18
2003 | Soalho de madeira
2003010 |  | Soalho em tábua de madeira aparelhada | m² | 257.65 | 0 | 257.65
2004 | Tacos
2004020 |  | Piso em tacos de Ipê colado | m² | 125.47 | 15.2 | 140.67
2010 | Rodapé de madeira
2010040 |  | Rodapé de madeira de 7 x 1,5 cm | m | 14.89 | 10.1 | 24.99
2010120 |  | Cordão de madeira | m | 5.78 | 2.47 | 8.25
2020 | Reparos, conservações e complementos - GRUPO 20
2020020 |  | Recolocação de soalho em madeira | m² | 0.33 | 5.98 | 6.31
2020040 |  | Recolocação de tacos soltos com cola | m² | 15.61 | 15.2 | 30.81
2020100 |  | Recolocação de rodapé e cordão de madeira | m | 0.33 | 7.63 | 7.96
2020200 |  | Raspagem com calafetação e aplicação de verniz sinteco | m² | 63.33 | 0 | 63.33
2020220 |  | Raspagem com calafetação e aplicação de cera | m² | 46 | 0 | 46
21 | REVESTIMENTO SINTÉTICO E METÁLICO
2101 | Revestimento em borracha
2101100 |  | Revestimento em borracha sintética preta, espessura de 4 mm - colado | m² | 51.82 | 6.88 | 58.7
2101160 |  | Revestimento em grama sintética, com espessura de 20 a 32 mm | m² | 114.64 | 0 | 114.64
2102 | Revestimento vinílico
2102050 |  | Revestimento vinílico, espessura de 2 mm, para tráfego médio, com impermeabilizante acrílico | m² | 70.78 | 14.59 | 85.37
2102060 |  | Revestimento vinílico, espessura de 3,2 mm, para tráfego intenso, com impermeabilizante acrílico | m² | 118.4 | 14.59 | 132.99
2102071 |  | Revestimento vinílico em manta, espessura total de 2mm, resistente a lavagem com hipoclorito | m² | 153.97 | 0 | 153.97
2102271 |  | Revestimento vinílico em manta heterogênea, espessura de 2 mm, com impermeabilizante acrílico | m² | 116.14 | 14.59 | 130.73
2102281 |  | Revestimento vinílico flexível em manta homogênea, espessura de 2 mm, com impermeabilizante acrílico | m² | 173.78 | 14.59 | 188.37
2102291 |  | Revestimento vinílico heterogêneo flexível em réguas, espessura de 3 mm, com impermeabilizante acrílico | m² | 128.51 | 14.59 | 143.1
2102310 |  | Revestimento vinílico autoportante acústico, espessura de 4,5 mm, com impermeabilizante acrílico | m² | 295.04 | 14.59 | 309.63
2102311 |  | Revestimento vinílico autoportante, espessura de 4 mm, com impermeabilizante acrílico | m² | 215.72 | 14.59 | 230.31
2102320 |  | Revestimento vinílico antiestático acústico, espessura de 5 mm, com impermeabilizante acrílico | m² | 181.94 | 28.13 | 210.07
2103 | Revestimento metálico
2103010 |  | Revestimento em aço inoxidável AISI 304, liga 18,8, chapa 20, espessura de 1 mm, acabamento escovado com grana especial | m² | 783.08 | 0 | 783.08
2103090 |  | Piso elevado tipo telescópico em chapa de aço, sem revestimento | m² | 229.92 | 0 | 229.92
2103151 |  | Revestimento em placas de alumínio composto "ACM", espessura de 4 mm e acabamento em PVDF | m² | 564.53 | 0 | 564.53
2103152 |  | Revestimento em placas de alumínio composto "ACM", espessura de 4 mm e acabamento em PVDF, na cor verde | m² | 402.74 | 0 | 402.74
2104 | Forração e carpete
2104100 |  | Revestimento com carpete para tráfego moderado, uso comercial, tipo bouclê de 5,4 até 8 mm | m² | 88.68 | 0 | 88.68
2104110 |  | Revestimento com carpete para tráfego intenso, uso comercial, tipo bouclê de 6 mm | m² | 112.92 | 0 | 112.92
2105 | Revestimento em cimento reforçado com fio sintético (CRFS)
2105010 |  | Piso em painel com miolo de madeira contraplacado por lâminas de madeira e externamente por chapas em CRFS, espessura de 40 mm | m² | 100.3 | 65.14 | 165.44
2105100 |  | Piso elevado de concreto em placas de 600 x 600 mm, antiderrapante, sem acabamento | m² | 249.27 | 0 | 249.27
2107 | Revestimento sintético
2107010 |  | Revestimento em laminado melamínico dissipativo | m² | 157.26 | 0 | 157.26
2110 | Rodapé sintético
2110050 |  | Rodapé de poliestireno, espessura de 7 cm | m | 23.63 | 5 | 28.63
2110051 |  | Rodapé de poliestireno, espessura de 8 cm | m | 25.92 | 5 | 30.92
2110061 |  | Rodapé para piso vinílico em PVC, espessura de 2 mm e altura de 5 cm, curvo/plano, com impermeabilizante acrílico | m | 15.27 | 6.62 | 21.89
2110071 |  | Rodapé flexível para piso vinílico em PVC, espessura de 2 mm e altura de 7,5 cm, curvo/plano, com impermeabilizante acrílico | m | 18.67 | 6.62 | 25.29
2110081 |  | Rodapé hospitalar flexível em PVC para piso vinílico, espessura de 2 mm e altura de 7,5 cm, com impermeabilizante acrílico | m | 29.63 | 5 | 34.63
2110210 |  | Rodapé em borracha sintética preta, altura até 7 cm - colado | m | 9.39 | 2.09 | 11.48
2110220 |  | Rodapé de cordão de poliamida | m | 4.6 | 0 | 4.6
2110250 |  | Rodapé em laminado melamínico dissipativo, espessura de 2 mm e altura de 10 cm | m | 16.47 | 0 | 16.47
2111 | Degrau sintético
2111050 |  | Degrau (piso e espelho) em borracha sintética preta com testeira - colado | m | 68.85 | 5.69 | 74.54
2111131 |  | Testeira flexível para arremate de degrau vinílico em PVC, espessura de 2 mm, com impermeabilizante acrílico | m | 27.33 | 5 | 32.33
2120 | Reparos, conservações e complementos - GRUPO 21
2120020 |  | Recolocação de piso sintético com cola | m² | 5.38 | 5.98 | 11.36
2120040 |  | Recolocação de piso sintético argamassado | m² | 2.51 | 20.95 | 23.46
2120050 |  | Recolocação de piso elevado telescópico metálico, inclusive estrutura de sustentação | m² | 0 | 45.87 | 45.87
2120060 |  | Furação de piso elevado telescópico em chapa de aço | un | 55.25 | 0 | 55.25
2120100 |  | Recolocação de rodapé e cordões sintéticos | m | 0 | 7.63 | 7.63
2120300 |  | Fita adesiva antiderrapante com largura de 5 cm | m | 10.75 | 8.22 | 18.97
2120302 |  | Fita adesiva antiderrapante fosforescente, alto tráfego, largura de 5 cm | m | 13 | 8.22 | 21.22
2120410 |  | Cantoneira de sobrepor em PVC de 4 x 4 cm | un | 19.48 | 2.09 | 21.57
2120460 |  | Canto externo de acabamento em PVC | m | 8.73 | 1.04 | 9.77
22 | FORRO, BRISE E FACHADA
2201 | Forro de madeira
2201010 |  | Forro em tábuas aparelhadas macho e fêmea de pinus | m² | 19.92 | 17.95 | 37.87
2201020 |  | Forro em tábuas aparelhadas macho e fêmea de pinus tarugado | m² | 36.97 | 35.9 | 72.87
2201080 |  | Forro xadrez em ripas de angelim-vermelho / bacuri / maçaranduba tarugado | m² | 61.6 | 38.9 | 100.5
2201210 |  | Testeira em tábua aparelhada, largura até 20 cm | m | 9.87 | 11.97 | 21.84
2201220 |  | Beiral em tábua de angelim-vermelho / bacuri / maçaranduba macho e fêmea com tarugamento | m² | 81.24 | 35.9 | 117.14
2201240 |  | Beiral em tábua de angelim-vermelho / bacuri / maçaranduba macho e fêmea | m² | 64.13 | 17.95 | 82.08
2202 | Forro de gesso
2202010 |  | Forro em placa de gesso liso fixo | m² | 58.83 | 0 | 58.83
2202030 |  | Forro em painéis de gesso acartonado, espessura de 12,5 mm, fixo | m² | 63.72 | 0 | 63.72
2202100 |  | Forro em painéis de gesso acartonado, acabamento liso com película em PVC - 625mm x 1250mm, espessura de 9,5mm, removível | m² | 73.03 | 0 | 73.03
2202190 |  | Forro de gesso removível com película rígida de PVC de 625mm x 625mm | m² | 71.66 | 0 | 71.66
2203 | Forro sintético
2203020 |  | Forro em lã de vidro revestido em PVC, espessura de 20 mm | m² | 73.16 | 0 | 73.16
2203030 |  | Forro em fibra mineral acústico, revestido em látex | m² | 97.49 | 0 | 97.49
2203040 |  | Forro modular removível em PVC de 618mm x 1243mm | m² | 67.51 | 0 | 67.51
2203050 |  | Forro em fibra mineral revestido em látex | m² | 76.64 | 0 | 76.64
2203070 |  | Forro em lâmina de PVC | m² | 50.3 | 0 | 50.3
2203122 |  | Forro em fibra mineral com placas acústicas removíveis de 625mm x 1250mm | m² | 152.1 | 0 | 152.1
2203140 |  | Forro em fibra mineral com placas acústicas removíveis de 625mm x 625mm | m² | 96.41 | 0 | 96.41
2203171 |  | Forro em placas acústicas de espuma semirrígida, suspensas tipo nuvem, espessura de 50 mm - modulação de 1200 mm x 600 mm | m² | 798.47 | 0 | 798.47
2204 | Forro metálico
2204020 |  | Forro metálico removível, em painéis de 625mm x 625mm, tipo colmeia | m² | 239.33 | 0 | 239.33
2206 | Brise-soleil
2206130 |  | Brise em placa cimentícia, montado em perfil e chapa metálica | m² | 155.89 | 86.58 | 242.47
2206230 |  | Brise metálico fixo e linear em chapa lisa aluzinc pré-pintada, largura frontal de 30 mm | m² | 320 | 0 | 320
2206240 |  | Brise metálico fixo em chapa lisa aluzinc pré-pintada, formato ogiva, lâmina frontal de 200 mm | m² | 434.56 | 0 | 434.56
2206250 |  | Brise metálico curvo e móvel termoacústico em chapa lisa aluzinc pré-pintada | m² | 584.88 | 0 | 584.88
2206300 |  | Brise metálico curvo e móvel em chapa microperfurada de alumínio pré-pintada | m² | 459.67 | 0 | 459.67
2206330 |  | Brise metálico fixo e linear em chapa lisa em alumínio pré-pintada, largura frontal de 30 mm | m² | 257.64 | 0 | 257.64
2206340 |  | Brise metálico fixo em chapa lisa alumínio pré-pintada, formato ogiva, lâmina frontal de 200 mm | m² | 406.09 | 0 | 406.09
2206350 |  | Brise metálico curvo e móvel termoacústico em chapa lisa de alumínio pré-pintada | m² | 658.15 | 0 | 658.15
2220 | Reparos, conservações e complementos - GRUPO 22
2220010 |  | Placa em fibra de vidro revestida em PVC | m² | 38.34 | 0 | 38.34
2220020 |  | Recolocação de forros fixados | m² | 0.66 | 8.98 | 9.64
2220040 |  | Recolocação de forros apoiados ou encaixados | m² | 0 | 4.49 | 4.49
2220050 |  | Moldura de gesso simples, largura até 6,0 cm | m | 12.9 | 0 | 12.9
2220090 |  | Abertura para vão de luminária em forro de PVC modular | un | 11.96 | 0 | 11.96
23 | ESQUADRIA, MARCENARIA E ELEMENTO EM MADEIRA
2301 | Janela e veneziana em madeira
2301050 |  | Caixilho em madeira maximar | m² | 514.92 | 39.18 | 554.1
2301060 |  | Caixilho em madeira tipo veneziana de correr | m² | 448.93 | 39.18 | 488.11
2302 | Porta macho / fêmea montada com batente
2302010 |  | Acréscimo de bandeira - porta macho e fêmea com batente de madeira | m² | 345.12 | 41.29 | 386.41
2302030 |  | Porta macho e fêmea com batente de madeira - 70 x 210 cm | un | 601.41 | 83.79 | 685.2
2302040 |  | Porta macho e fêmea com batente de madeira - 80 x 210 cm | un | 506.45 | 83.79 | 590.24
2302050 |  | Porta macho e fêmea com batente de madeira - 90 x 210 cm | un | 644.65 | 83.79 | 728.44
2302060 |  | Porta macho e fêmea com batente de madeira - 120 x 210 cm | un | 1086.93 | 104.73 | 1191.66
2304 | Porta lisa laminada montada com batente
2304070 |  | Porta em laminado fenólico melamínico com batente em alumínio - 80 x 180 cm | un | 866.08 | 41.89 | 907.97
2304080 |  | Porta em laminado fenólico melamínico com batente em alumínio - 60 x 160 cm | un | 817.75 | 41.89 | 859.64
2304090 |  | Porta em laminado fenólico melamínico com acabamento liso, batente de madeira sem revestimento - 70 x 210 cm | un | 911.62 | 83.79 | 995.41
2304100 |  | Porta em laminado fenólico melamínico com acabamento liso, batente de madeira sem revestimento - 80 x 210 cm | un | 925.24 | 83.79 | 1009.03
2304110 |  | Porta em laminado fenólico melamínico com acabamento liso, batente de madeira sem revestimento - 90 x 210 cm | un | 985.23 | 83.79 | 1069.02
2304120 |  | Porta em laminado fenólico melamínico com acabamento liso, batente de madeira sem revestimento - 120 x 210 cm | un | 1672.89 | 104.73 | 1777.62
2304130 |  | Porta em laminado fenólico melamínico com acabamento liso, batente de madeira sem revestimento - 140 x 210 cm | un | 1736.48 | 104.73 | 1841.21
2304140 |  | Porta em laminado fenólico melamínico com acabamento liso, batente de madeira sem revestimento - 220 x 210 cm | un | 3213.46 | 119.7 | 3333.16
2304570 |  | Porta em laminado melamínico estrutural com acabamento texturizado, batente em alumínio com ferragens - 60 x 180 cm | un | 682 | 10.48 | 692.48
2304580 |  | Porta em laminado fenólico melamínico com acabamento liso, batente metálico - 60 x 160 cm | un | 916.68 | 80.79 | 997.47
2304590 |  | Porta em laminado fenólico melamínico com acabamento liso, batente metálico - 70 x 210 cm | un | 956.8 | 77.8 | 1034.6
2304600 |  | Porta em laminado fenólico melamínico com acabamento liso, batente metálico - 80 x 210 cm | un | 978.99 | 77.8 | 1056.79
2304610 |  | Porta em laminado fenólico melamínico com acabamento liso, batente metálico - 90 x 210 cm | un | 1038.98 | 77.8 | 1116.78
2304620 |  | Porta em laminado fenólico melamínico com acabamento liso, batente metálico - 120 x 210 cm | un | 1647.98 | 101.74 | 1749.72
2308 | Marcenaria em geral
2308010 |  | Estrado em madeira | m² | 60.61 | 29.92 | 90.53
2308020 |  | Faixa/batedor de proteção em madeira aparelhada natural de 10 x 2,5 cm | m | 5.1 | 29.92 | 35.02
2308030 |  | Faixa/batedor de proteção em madeira de 20 x 5 cm, com acabamento em laminado fenólico melamínico | m | 51.07 | 59.84 | 110.91
2308040 |  | Armário/gabinete embutido em MDF sob medida, revestido em laminado melamínico, com portas e prateleiras | m² | 1509.16 | 0 | 1509.16
2308060 |  | Tampo sob medida em compensado, revestido na face superior em laminado fenólico melamínico | m² | 707.81 | 0 | 707.81
2308080 |  | Prateleira sob medida em compensado, revestida nas duas faces em laminado fenólico melamínico | m² | 444.19 | 11.97 | 456.16
2308100 |  | Armário tipo prateleira com subdivisão em compensado, revestido totalmente em laminado fenólico melamínico | m² | 1107.6 | 0 | 1107.6
2308110 |  | Painel em compensado naval, espessura de 25 mm | m² | 98.79 | 29.92 | 128.71
2308160 |  | Porta lisa com balcão, batente de madeira, completa - 80 x 210 cm | cj | 560.11 | 128.66 | 688.77
2308170 |  | Lousa em laminado melamínico, branco - linha comercial | m² | 134.45 | 5.87 | 140.32
2308210 |  | Armário sob medida em compensado de madeira totalmente revestido em folheado de madeira, completo | m² | 1304.09 | 0 | 1304.09
2308220 |  | Armário sob medida em compensado de madeira totalmente revestido em laminado melamínico texturizado, completo | m² | 1341.15 | 0 | 1341.15
2308320 |  | Porta acústica de madeira | m² | 253.51 | 59.83 | 313.34
2308380 |  | Faixa/batedor de proteção em madeira de 290 x 15 mm, com acabamento em laminado fenólico melamínico | m | 82.53 | 5.98 | 88.51
2309 | Porta lisa comum montada com batente
2309010 |  | Acréscimo de bandeira - porta lisa comum com batente de madeira | m² | 145.41 | 41.29 | 186.7
2309020 |  | Porta lisa com batente madeira - 60 x 210 cm | un | 296.22 | 83.79 | 380.01
2309030 |  | Porta lisa com batente madeira - 70 x 210 cm | un | 294.38 | 83.79 | 378.17
2309040 |  | Porta lisa com batente madeira - 80 x 210 cm | un | 299.31 | 83.79 | 383.1
2309050 |  | Porta lisa com batente madeira - 90 x 210 cm | un | 313.54 | 83.79 | 397.33
2309052 |  | Porta lisa com batente madeira - 110 x 210 cm | un | 442.71 | 83.79 | 526.5
2309060 |  | Porta lisa com batente madeira - 120 x 210 cm | un | 513.21 | 104.73 | 617.94
2309100 |  | Porta lisa com batente madeira - 160 x 210 cm | un | 526.17 | 121.19 | 647.36
2309420 |  | Porta lisa com batente em alumínio, largura 60 cm, altura de 105 a 200 cm | un | 189.37 | 41.89 | 231.26
2309430 |  | Porta lisa com batente em alumínio, largura 80 cm, altura de 105 a 200 cm | un | 192.46 | 41.89 | 234.35
2309440 |  | Porta lisa com batente em alumínio, largura 90 cm, altura de 105 a 200 cm | un | 206.69 | 41.89 | 248.58
2309520 |  | Porta lisa com batente metálico - 60 x 160 cm | un | 263.64 | 41.89 | 305.53
2309530 |  | Porta lisa com batente metálico - 80 x 160 cm | un | 266.73 | 41.89 | 308.62
2309540 |  | Porta lisa com batente metálico - 70 x 210 cm | un | 339.56 | 77.8 | 417.36
2309550 |  | Porta lisa com batente metálico - 80 x 210 cm | un | 348.78 | 77.8 | 426.58
2309560 |  | Porta lisa com batente metálico - 90 x 210 cm | un | 367.29 | 77.8 | 445.09
2309570 |  | Porta lisa com batente metálico - 120 x 210 cm | un | 488.3 | 101.74 | 590.04
2309590 |  | Porta lisa com batente metálico - 160 x 210 cm | un | 511.62 | 101.74 | 613.36
2309600 |  | Porta lisa com batente metálico - 60 x 180 cm | un | 298.27 | 41.89 | 340.16
2309610 |  | Porta lisa com batente metálico - 60 x 210 cm | un | 337.11 | 41.89 | 379
2309630 |  | Porta lisa com batente madeira, 2 folhas - 140 x 210 cm | un | 600.78 | 104.73 | 705.51
2311 | Porta lisa para acabamento em verniz montada com batente
2311010 |  | Acréscimo de bandeira - porta lisa para acabamento em verniz, com batente de madeira | m² | 146.16 | 41.29 | 187.45
2311030 |  | Porta lisa para acabamento em verniz, com batente de madeira - 70 x 210 cm | un | 295.61 | 83.79 | 379.4
2311040 |  | Porta lisa para acabamento em verniz, com batente de madeira - 80 x 210 cm | un | 297.31 | 83.79 | 381.1
2311050 |  | Porta lisa para acabamento em verniz, com batente de madeira - 90 x 210 cm | un | 314.8 | 83.79 | 398.59
2312 | Porta comum completa - uso coletivo (padrão dimensional médio)
2312001 |  | Porta lisa de madeira, interna "PIM", para acabamento em pintura, padrão dimensional médio, com ferragens, completo - 80 x 210 cm | un | 467.3 | 0 | 467.3
2313 | Porta comum completa - uso público (padrão dimensional médio/pesado)
2313001 |  | Porta lisa de madeira, interna "PIM", para acabamento em pintura, padrão dimensional médio/pesado, com ferragens, completo - 80 x 210 cm | un | 467.3 | 0 | 467.3
2313002 |  | Porta lisa de madeira, interna "PIM", para acabamento em pintura, padrão dimensional médio/pesado, com ferragens, completo - 90 x 210 cm | un | 474.68 | 0 | 474.68
2313020 |  | Porta lisa de madeira, interna, resistente a umidade "PIM RU", para acabamento em pintura, padrão dimensional médio/pesado, com ferragens, completo - 80 x 210 cm | un | 472.63 | 0 | 472.63
2313040 |  | Porta lisa de madeira, interna, resistente a umidade "PIM RU", para acabamento revestido ou em pintura, para divisória sanitária, padrão dimensional médio/pesado, com ferragens, completo - 80 x 190 cm | un | 492.63 | 0 | 492.63
2313052 |  | Porta lisa de madeira, interna, resistente a umidade "PIM RU", para acabamento em pintura, tipo acessível, padrão dimensional médio/pesado, com ferragens, completo - 90 x 210 cm | un | 480.01 | 0 | 480.01
2313064 |  | Porta lisa de madeira, interna, resistente a umidade "PIM RU", para acabamento em pintura, de correr ou deslizante, tipo acessível, padrão dimensional pesado, com sistema deslizante e ferragens, completo - 100 x 210 cm | un | 619.44 | 0 | 619.44
2320 | Reparos, conservações e complementos - GRUPO 23
2320020 |  | Recolocação de batentes de madeira | un | 1.65 | 38.9 | 40.55
2320040 |  | Recolocação de folhas de porta ou janela | un | 0 | 47.87 | 47.87
2320060 |  | Recolocação de guarnição ou molduras | m | 0 | 1.49 | 1.49
2320100 |  | Batente de madeira para porta | m | 28.48 | 8.98 | 37.46
2320110 |  | Visor fixo e requadro de madeira para porta, para receber vidro | m² | 911.39 | 119.68 | 1031.07
2320120 |  | Guarnição de madeira | m | 3.25 | 1.49 | 4.74
2320140 |  | Acréscimo de visor completo em porta de madeira | un | 226.72 | 0 | 226.72
2320160 |  | Folha de porta veneziana maciça, sob medida | m² | 525.37 | 14.97 | 540.34
2320170 |  | Folha de porta lisa folheada com madeira, sob medida | m² | 117.7 | 14.97 | 132.67
2320180 |  | Folha de porta em madeira para receber vidro, sob medida | m² | 531.24 | 14.97 | 546.21
2320310 |  | Folha de porta lisa comum - 60 x 210 cm | un | 125.47 | 44.89 | 170.36
2320320 |  | Folha de porta lisa comum - 70 x 210 cm | un | 123.63 | 44.89 | 168.52
2320330 |  | Folha de porta lisa comum - 80 x 210 cm | un | 128.56 | 44.89 | 173.45
2320340 |  | Folha de porta lisa comum - 90 x 210 cm | un | 142.79 | 44.89 | 187.68
2320450 |  | Folha de porta em laminado fenólico melamínico com acabamento liso - 70 x 210 cm | un | 740.87 | 44.89 | 785.76
2320460 |  | Folha de porta em laminado fenólico melamínico com acabamento liso - 90 x 210 cm | un | 814.48 | 44.89 | 859.37
2320550 |  | Folha de porta em laminado fenólico melamínico com acabamento liso - 80 x 210 cm | un | 754.49 | 44.89 | 799.38
2320600 |  | Folha de porta em madeira com tela de proteção tipo mosqueteira | m² | 472.56 | 44.89 | 517.45
24 | ESQUADRIA, SERRALHERIA E ELEMENTO EM FERRO
2401 | Caixilho em ferro
2401010 |  | Caixilho em ferro fixo, sob medida | m² | 634.86 | 19 | 653.86
2401030 |  | Caixilho em ferro basculante, sob medida | m² | 536.64 | 19 | 555.64
2401070 |  | Caixilho em ferro de correr, sob medida | m² | 745.6 | 19 | 764.6
2401080 |  | Caixilho em ferro de correr, linha comercial | m² | 210.4 | 19 | 229.4
2401090 |  | Caixilho em ferro com ventilação permanente, sob medida | m² | 542.46 | 19 | 561.46
2401100 |  | Caixilho em ferro tipo veneziana, linha comercial | m² | 343.45 | 19 | 362.45
2401110 |  | Caixilho em ferro tipo veneziana, sob medida | m² | 609.97 | 19 | 628.97
2401120 |  | Caixilho tipo veneziana industrial com montantes em aço galvanizado e aletas em fibra de vidro | m² | 182.22 | 0 | 182.22
2401180 |  | Caixilho removível em tela de aço galvanizado, tipo ondulada com malha de 1", fio 12, com requadro tubular de aço carbono, sob medida | m² | 305.93 | 18.28 | 324.21
2401190 |  | Caixilho fixo em tela de aço galvanizado tipo ondulada com malha de 1/2", fio 12, com requadro em cantoneira de aço carbono, sob medida | m² | 388.03 | 18.28 | 406.31
2401200 |  | Caixilho fixo em aço SAE 1010/1020 para vidro à prova de bala, sob medida | m² | 828.12 | 48.41 | 876.53
2401280 |  | Caixilho tipo guichê em chapa de aço | m² | 558.13 | 62.76 | 620.89
2402 | Portas, portões e gradis
2402010 |  | Porta em ferro de abrir, para receber vidro, sob medida | m² | 741.98 | 56.92 | 798.9
2402020 |  | Porta em ferro de abrir, para receber vidro, linha comercial | m² | 406.63 | 56.92 | 463.55
2402040 |  | Porta/portão tipo gradil sob medida | m² | 471.08 | 56.92 | 528
2402050 |  | Porta corta-fogo classe P.90 de 90 x 210 cm, completa, com maçaneta tipo alavanca | un | 729.34 | 100.34 | 829.68
2402052 |  | Porta corta-fogo classe P.90 de 100 x 210 cm, completa, com maçaneta tipo alavanca | un | 893.75 | 100.34 | 994.09
2402054 |  | Porta corta-fogo classe P.90, com barra antipânico numa face e maçaneta na outra, completa | m² | 906.05 | 100.34 | 1006.39
2402056 |  | Porta corta-fogo classe P.120 de 80 x 210 cm, com uma folha de abrir, completa | un | 961.73 | 109.1 | 1070.83
2402058 |  | Porta corta-fogo classe P.120 de 90 x 210 cm, com uma folha de abrir, completa | un | 986.76 | 109.1 | 1095.86
2402060 |  | Porta/portão de abrir em chapa, sob medida | m² | 684.33 | 56.92 | 741.25
2402070 |  | Porta de ferro de abrir tipo veneziana, linha comercial | m² | 274.58 | 56.92 | 331.5
2402080 |  | Porta/portão de abrir em veneziana de ferro, sob medida | m² | 946.05 | 56.92 | 1002.97
2402100 |  | Portão tubular em tela de aço galvanizado até 2,50 m de altura, completo | m² | 411.34 | 43.42 | 454.76
2402270 |  | Portão de 2 folhas, tubular em tela de aço galvanizado acima de 2,50 m de altura, completo | m² | 367.95 | 56.92 | 424.87
2402280 |  | Porta/portão de correr em tela ondulada de aço galvanizado, sob medida | m² | 522.52 | 56.92 | 579.44
2402290 |  | Porta/portão de correr em chapa cega dupla, sob medida | m² | 1018.45 | 56.92 | 1075.37
2402410 |  | Porta em ferro de correr, para receber vidro, sob medida | m² | 999.32 | 56.92 | 1056.24
2402430 |  | Porta em ferro de abrir, parte inferior chapeada, parte superior para receber vidro, sob medida | m² | 884.61 | 56.92 | 941.53
2402450 |  | Grade de proteção para caixilhos | m² | 632.89 | 37.82 | 670.71
2402460 |  | Porta de abrir em tela ondulada de aço galvanizado, completa | m² | 469.54 | 46.34 | 515.88
2402470 |  | Portinhola de correr em chapa, para ´passa pacote´, completa, sob medida | m² | 710.56 | 37.82 | 748.38
2402480 |  | Portinhola de abrir em chapa, para ´passa pacote´, completa, sob medida | m² | 733.52 | 37.82 | 771.34
2402490 |  | Grade em barra chata soldada de 1 1/2´ x 1/4´, sob medida | m² | 997.8 | 19 | 1016.8
2402590 |  | Porta de enrolar manual, cega ou vazada | m² | 370.63 | 29.92 | 400.55
2402630 |  | Portão de 2 folhas tubular diâmetro de 3´, com tela em aço galvanizado de 2´, altura acima de 3,00 m, completo | m² | 380.71 | 56.92 | 437.63
2402810 |  | Porta/portão de abrir em chapa cega com isolamento acústico, sob medida | m² | 821.08 | 90.34 | 911.42
2402840 |  | Portão basculante em chapa metálica, estruturado com perfis metálicos | m² | 485.59 | 40.57 | 526.16
2402900 |  | Porta de abrir em chapa dupla com visor, batente envolvente, completa | m² | 1075.85 | 43.22 | 1119.07
2402930 |  | Portão de 2 folhas tubular, com tela em aço galvanizado de 2´ e fio 10, completo | m² | 506.59 | 56.92 | 563.51
2403 | Elementos em ferro
2403040 |  | Guarda-corpo tubular com tela em aço galvanizado, diâmetro de 1 1/2´ | m | 455.63 | 29.92 | 485.55
2403060 |  | Escada marinheiro (galvanizada) | m | 504.75 | 11.97 | 516.72
2403080 |  | Escada marinheiro com guarda corpo (degrau em ´T´) | m | 944.36 | 29.92 | 974.28
2403100 |  | Alçapão/tampa em chapa de ferro com porta cadeado | m² | 1168.7 | 59.84 | 1228.54
2403200 |  | Tela de proteção tipo mosquiteira em aço galvanizado, com requadro em perfis de ferro | m² | 334.32 | 9.87 | 344.19
2403210 |  | Tela de proteção em malha ondulada de 1´, fio 10 (BWG), com requadro | m² | 352.49 | 29.92 | 382.41
2403290 |  | Fechamento em chapa de aço galvanizada nº 14 MSG, perfurada com diâmetro de 12,7 mm, requadro em chapa dobrada | m² | 659.98 | 19 | 678.98
2403300 |  | Fechamento em chapa expandida losangular de 10 x 20 mm, com requadro em cantoneira de aço carbono | m² | 374.6 | 37.82 | 412.42
2403310 |  | Corrimão tubular em aço galvanizado, diâmetro 1 1/2´ | m | 119.82 | 14.97 | 134.79
2403320 |  | Corrimão tubular em aço galvanizado, diâmetro 2´ | m | 122.95 | 14.97 | 137.92
2403340 |  | Tampa em chapa de segurança tipo xadrez, aço galvanizado a fogo antiderrapante de 1/4´ | m² | 885.69 | 43.42 | 929.11
2403410 |  | Fechamento em chapa perfurada, furos quadrados 4 x 4 mm, com requadro em cantoneira de aço carbono | m² | 657.19 | 19 | 676.19
2403680 |  | Grade para piso eletrofundida, malha 30 x 100 mm, com barra de 40 x 2 mm | m² | 478.53 | 37.82 | 516.35
2403690 |  | Grade para forro eletrofundida, malha 25 x 100 mm, com barra de 25 x 2 mm | m² | 303.41 | 11.97 | 315.38
2403930 |  | Porta de enrolar automatizada, em chapa de aço galvanizada microperfurada, com pintura eletrostática, com controle remoto | m² | 603.33 | 0 | 603.33
2404 | Esquadria, serralheria de segurança
2404150 |  | Porta de segurança de correr suspensa em grade de aço SAE 1045, diâmetro de 1´, completa, sem têmpera e revenimento | m² | 2016.27 | 42.16 | 2058.43
2404220 |  | Grade de segurança em aço SAE 1045, diâmetro 1´, sem têmpera e revenimento | m² | 1014.86 | 42.16 | 1057.02
2404230 |  | Grade de segurança em aço SAE 1045, para janela, diâmetro 1´, sem têmpera e revenimento | m² | 1128.96 | 42.16 | 1171.12
2404240 |  | Grade de segurança em aço SAE 1045 chapeada, diâmetro 1´, sem têmpera e revenimento | m² | 1642.81 | 42.16 | 1684.97
2404250 |  | Porta de segurança de abrir em grade de aço SAE 1045, diâmetro 1´, completa, sem têmpera e revenimento | m² | 1411.73 | 77.24 | 1488.97
2404260 |  | Porta de segurança de abrir em grade de aço SAE 1045 chapeada, diâmetro 1´, completa, sem têmpera e revenimento | m² | 1866.82 | 77.24 | 1944.06
2404270 |  | Porta de segurança de abrir em grade de aço SAE 1045, diâmetro 1´, com ferrolho longo embutido em caixa, completa, sem têmpera e revenimento | m² | 1758.94 | 77.24 | 1836.18
2404280 |  | Portão de segurança de abrir em grade de aço SAE 1045 chapeado, para muralha, diâmetro 1´, completo, sem têmpera e revenimento | m² | 2035.97 | 77.24 | 2113.21
2404300 |  | Grade de segurança em aço SAE 1045, diâmetro 1´, com têmpera e revenimento | m² | 1232.3 | 42.16 | 1274.46
2404310 |  | Grade de segurança em aço SAE 1045, para janela, diâmetro 1´, com têmpera e revenimento | m² | 1314.2 | 42.16 | 1356.36
2404320 |  | Grade de segurança em aço SAE 1045 chapeada, diâmetro 1´, com têmpera e revenimento | m² | 1919.03 | 42.16 | 1961.19
2404330 |  | Porta de segurança de abrir em grade de aço SAE 1045, diâmetro 1´, completa, com têmpera e revenimento | m² | 1675.21 | 77.24 | 1752.45
2404340 |  | Porta de segurança de abrir em grade de aço SAE 1045 chapeada, diâmetro 1´, completa, com têmpera e revenimento | m² | 2157.29 | 77.24 | 2234.53
2404350 |  | Porta de segurança de abrir em grade de aço SAE 1045, diâmetro 1´, com ferrolho longo embutido em caixa, completa, com têmpera e revenimento | m² | 1670 | 77.24 | 1747.24
2404360 |  | Porta de segurança de abrir em grade de aço SAE 1045 chapeada, com isolamento acústico, diâmetro 1´, completa, com têmpera e revenimento | m² | 2183.23 | 77.24 | 2260.47
2404370 |  | Portão de segurança de abrir em grade de aço SAE 1045 chapeado, para muralha, diâmetro 1´, completo, com têmpera e revenimento | m² | 2352.84 | 77.24 | 2430.08
2404380 |  | Porta de segurança de correr suspensa em grade de aço SAE 1045, chapeada, diâmetro de 1´, completa, sem têmpera e revenimento | m² | 2194.99 | 42.16 | 2237.15
2404400 |  | Porta de segurança de correr em grade de aço SAE 1045, diâmetro de 1´, completa, com têmpera e revenimento | m² | 1889.34 | 42.16 | 1931.5
2404410 |  | Porta de segurança de correr suspensa em grade de aço SAE 1045 chapeada, diâmetro de 1´, completa, com têmpera e revenimento | m² | 2468.06 | 42.16 | 2510.22
2404420 |  | Porta de segurança de correr em grade de aço SAE 1045 chapeada, diâmetro de 1´, completa, sem têmpera e revenimento | m² | 1700.67 | 171.42 | 1872.09
2404430 |  | Porta de segurança de correr em grade de aço SAE 1045, diâmetro de 1´, completa, sem têmpera e revenimento | m² | 1471.11 | 42.16 | 1513.27
2404610 |  | Caixilho de segurança em aço SAE 1010/1020 tipo fixo e de correr, para receber vidro, com bandeira tipo veneziana | m² | 751.67 | 42.16 | 793.83
2404620 |  | Guichê de segurança em grade de aço SAE 1045, diâmetro de 1´', com têmpera e revenimento | m² | 1628 | 42.16 | 1670.16
2404630 |  | Guichê de segurança em grade de aço SAE 1045, diâmetro de 1´', sem têmpera e revenimento | m² | 1393.51 | 42.16 | 1435.67
2406 | Esquadria, serralheria e elemento em ferro.
2406030 |  | Guarda-corpo com vidro de 8mm, em tubo de aço galvanizado, diâmetro 1 1/2´ | m | 672.68 | 35.08 | 707.76
2407 | Portas, portões e gradis.
2407030 |  | Porta de enrolar automatizado, em perfil meia cana perfurado, tipo transvision | m² | 460.59 | 29.92 | 490.51
2407040 |  | Porta de abrir em chapa de aço galvanizado, com requadro em tela ondulada malha 2´ e fio 12 | m² | 697.71 | 84.4 | 782.11
2408 | Esquadria, serralheria e elemento em aço inoxidável
2408020 |  | Corrimão duplo em tubo de aço inoxidável escovado, com diâmetro de 1 1/2´ e montantes com diâmetro de 2´ | m | 737.5 | 35.9 | 773.4
2408031 |  | Corrimão em tubo de aço inoxidável escovado, diâmetro de 1 1/2" | m | 281.77 | 14.97 | 296.74
2408040 |  | Corrimão em tubo de aço inoxidável escovado, diâmetro de 1 1/2´ e montantes com diâmetro de 2´ | m | 632 | 29.92 | 661.92
2420 | Reparos, conservações e complementos - GRUPO 24
2420020 |  | Recolocação de esquadrias metálicas | m² | 0 | 29.92 | 29.92
2420040 |  | Recolocação de batentes | m | 1.09 | 7.78 | 8.87
2420060 |  | Recolocação de escada de marinheiro | m | 0 | 17.95 | 17.95
2420090 |  | Solda MIG em esquadrias metálicas | m | 16.08 | 20.11 | 36.19
2420100 |  | Brete para instalação lateral em grade de segurança | cj | 2201.67 | 70.16 | 2271.83
2420120 |  | Batente em chapa dobrada para portas | m | 44.52 | 7.78 | 52.3
2420140 |  | Batente em chapa de aço SAE 1010/1020, espessura de 3/16´, para obras de segurança | m | 191.36 | 7.78 | 199.14
2420200 |  | Chapa de ferro nº 14, inclusive soldagem | m² | 123.78 | 35.9 | 159.68
2420230 |  | Tela ondulada em aço galvanizado fio 10 BWG, malha de 1´ | m² | 65.17 | 6.52 | 71.69
2420270 |  | Tela em aço galvanizado fio 16 BWG, malha de 1´ - tipo alambrado | m² | 27.32 | 6.52 | 33.84
2420300 |  | Chapa perfurada em aço SAE 1020, furos redondos de diâmetro 7,5 mm, espessura 1/8´ - soldagem tipo MIG | m² | 308.21 | 65.28 | 373.49
2420310 |  | Chapa perfurada em aço SAE 1020, furos redondos de diâmetro 25 mm, espessura 1/4´ - inclusive soldagem | m² | 502.35 | 65.28 | 567.63
25 | ESQUADRIA, SERRALHERIA E ELEMENTO EM ALUMÍNIO
2501 | Caixilho em alumínio
2501020 |  | Caixilho em alumínio fixo, sob medida | m² | 500.73 | 44.89 | 545.62
2501030 |  | Caixilho em alumínio basculante com vidro, linha comercial | m² | 249.54 | 44.89 | 294.43
2501040 |  | Caixilho em alumínio basculante, sob medida | m² | 646.39 | 44.89 | 691.28
2501050 |  | Caixilho em alumínio maximar com vidro, linha comercial | m² | 611.92 | 44.89 | 656.81
2501060 |  | Caixilho em alumínio maximar, sob medida | m² | 541.76 | 44.89 | 586.65
2501070 |  | Caixilho em alumínio de correr com vidro, linha comercial | m² | 332.4 | 44.89 | 377.29
2501080 |  | Caixilho em alumínio de correr, sob medida | m² | 600.17 | 44.89 | 645.06
2501090 |  | Caixilho em alumínio tipo veneziana com vidro, linha comercial | m² | 590.37 | 44.89 | 635.26
2501100 |  | Caixilho em alumínio tipo veneziana, sob medida | m² | 671.64 | 44.89 | 716.53
2501110 |  | Caixilho guilhotina em alumínio anodizado, sob medida | m² | 543.49 | 44.89 | 588.38
2501120 |  | Caixilho tipo veneziana industrial com montantes em alumínio e aletas em fibra de vidro | m² | 208.9 | 0 | 208.9
2501240 |  | Caixilho fixo em alumínio, sob medida - branco | m² | 414.52 | 34.49 | 449.01
2501361 |  | Caixilho em alumínio maxim-ar com vidro - branco | m² | 874.94 | 44.89 | 919.83
2501371 |  | Caixilho em alumínio basculante com vidro - branco | m² | 880.89 | 44.89 | 925.78
2501380 |  | Caixilho em alumínio de correr com vidro - branco | m² | 473.42 | 44.89 | 518.31
2501400 |  | Caixilho em alumínio anodizado fixo | m² | 477.38 | 34.49 | 511.87
2501410 |  | Caixilho em alumínio anodizado maximar | m² | 589.68 | 34.49 | 624.17
2501430 |  | Caixilho em alumínio fixo, tipo fachada | m² | 622.3 | 25.87 | 648.17
2501440 |  | Caixilho em alumínio maximar, tipo fachada | m² | 602.61 | 25.87 | 628.48
2501450 |  | Caixilho em alumínio para pele de vidro, tipo fachada | m² | 620 | 25.87 | 645.87
2501460 |  | Gradil em alumínio natural, sob medida | m² | 656.72 | 0 | 656.72
2501470 |  | Caixilho fixo tipo veneziana em alumínio anodizado, sob medida - branco | m² | 617.56 | 0 | 617.56
2501480 |  | Caixilho em alumínio com pintura eletrostática, basculante, sob medida - branco | m² | 539.54 | 0 | 539.54
2501490 |  | Caixilho em alumínio com pintura eletrostática, maximar, sob medida - branco | m² | 460 | 0 | 460
2501500 |  | Caixilho em alumínio anodizado fixo, sob medida - bronze/preto | m² | 402.36 | 44.89 | 447.25
2501510 |  | Caixilho em alumínio anodizado basculante, sob medida - bronze/preto | m² | 462.36 | 44.89 | 507.25
2501520 |  | Caixilho em alumínio anodizado maximar, sob medida - bronze/preto | m² | 405.12 | 44.89 | 450.01
2501530 |  | Caixilho em alumínio anodizado de correr, sob medida - bronze/preto | m² | 477.36 | 44.89 | 522.25
2502 | Porta em alumínio
2502010 |  | Porta de entrada de abrir em alumínio com vidro, linha comercial | m² | 506.69 | 89.76 | 596.45
2502020 |  | Porta de entrada de abrir em alumínio, sob medida | m² | 649.11 | 89.76 | 738.87
2502040 |  | Porta de entrada de correr em alumínio, sob medida | m² | 717.74 | 89.76 | 807.5
2502050 |  | Porta veneziana de abrir em alumínio, linha comercial | m² | 472.27 | 89.76 | 562.03
2502060 |  | Porta/portinhola em alumínio, sob medida | m² | 577.26 | 89.76 | 667.02
2502070 |  | Portinhola tipo veneziana em alumínio, linha comercial | m² | 399.86 | 89.76 | 489.62
2502110 |  | Porta veneziana de abrir em alumínio, sob medida | m² | 694.23 | 89.76 | 783.99
2502211 |  | Porta veneziana de abrir em alumínio - cor branca | m² | 526.4 | 89.76 | 616.16
2502221 |  | Porta de correr em alumínio com veneziana e vidro - cor branca | m² | 783.92 | 89.76 | 873.68
2502230 |  | Porta em alumínio anodizado de abrir, sob medida - bronze/preto | m² | 652.36 | 44.89 | 697.25
2502240 |  | Porta em alumínio anodizado de correr, sob medida - bronze/preto | m² | 652.36 | 44.89 | 697.25
2502250 |  | Porta em alumínio anodizado de abrir, tipo veneziana, sob medida - bronze/preto | m² | 663.26 | 44.89 | 708.15
2502260 |  | Portinhola em alumínio anodizado de correr, tipo veneziana, sob medida - bronze/preto | m² | 569.85 | 44.89 | 614.74
2502300 |  | Porta de abrir em alumínio com pintura eletrostática, sob medida - cor branca | m² | 706.67 | 89.76 | 796.43
2502310 |  | Porta de abrir em alumínio tipo lambri, sob medida - cor branca | m² | 803.05 | 89.76 | 892.81
2503 | Elementos em alumínio
2503100 |  | Guarda-corpo com perfis em alumínio | m² | 716.56 | 0 | 716.56
2520 | Reparos, conservações e complementos - GRUPO 25
2520020 |  | Tela de proteção tipo mosquiteira removível, em fibra de vidro com revestimento em PVC e requadro em alumínio | m² | 156.92 | 0 | 156.92
26 | ESQUADRIA E ELEMENTO EM VIDRO
2601 | Vidro comum e laminado
2601020 |  | Vidro liso transparente de 3 mm | m² | 62.65 | 19.68 | 82.33
2601040 |  | Vidro liso transparente de 4 mm | m² | 76.08 | 19.68 | 95.76
2601060 |  | Vidro liso transparente de 5 mm | m² | 87.66 | 19.68 | 107.34
2601080 |  | Vidro liso transparente de 6 mm | m² | 117.01 | 19.68 | 136.69
2601140 |  | Vidro liso laminado colorido de 6 mm | m² | 308.74 | 19.68 | 328.42
2601155 |  | Vidro liso laminado colorido de 10 mm | m² | 521.72 | 19.68 | 541.4
2601160 |  | Vidro liso laminado leitoso de 6 mm | m² | 378.17 | 19.68 | 397.85
2601168 |  | Vidro liso laminado incolor de 6 mm | m² | 185.5 | 19.68 | 205.18
2601169 |  | Vidro liso laminado incolor de 8 mm | m² | 284.36 | 19.68 | 304.04
2601170 |  | Vidro liso laminado incolor de 10 mm | m² | 306.81 | 19.68 | 326.49
2601190 |  | Vidro liso laminado jateado de 6 mm | m² | 302.74 | 19.68 | 322.42
2601230 |  | Vidro fantasia de 3/4 mm | m² | 75.56 | 19.68 | 95.24
2601348 |  | Vidro multilaminado de alta segurança, proteção balística nível III | m² | 2580.33 | 0 | 2580.33
2601350 |  | Vidro multilaminado de alta segurança em policarbonato, proteção balística nível III | m² | 4680 | 0 | 4680
2602 | Vidro temperado
2602020 |  | Vidro temperado incolor de 6 mm | m² | 166.51 | 0 | 166.51
2602040 |  | Vidro temperado incolor de 8 mm | m² | 176.6 | 0 | 176.6
2602060 |  | Vidro temperado incolor de 10 mm | m² | 247.6 | 0 | 247.6
2602120 |  | Vidro temperado cinza ou bronze de 6 mm | m² | 234.06 | 0 | 234.06
2602140 |  | Vidro temperado cinza ou bronze de 8 mm | m² | 291.58 | 0 | 291.58
2602160 |  | Vidro temperado cinza ou bronze de 10 mm | m² | 360.96 | 0 | 360.96
2602170 |  | Vidro temperado serigrafado incolor de 8 mm | m² | 507.11 | 0 | 507.11
2602300 |  | Vidro temperado neutro verde de 10 mm | m² | 415.76 | 0 | 415.76
2603 | Vidro especial
2603070 |  | Vidro laminado temperado incolor de 8mm | m² | 456.76 | 0 | 456.76
2603074 |  | Vidro laminado temperado incolor de 16 mm | m² | 898.32 | 0 | 898.32
2603090 |  | Vidro laminado temperado jateado de 8mm | m² | 578.93 | 0 | 578.93
2603300 |  | Vidro laminado temperado neutro verde de 12 mm | m² | 1004.08 | 0 | 1004.08
2604 | Espelhos
2604010 |  | Espelho em vidro cristal liso, espessura de 4 mm | m² | 286 | 0 | 286
2604030 |  | Espelho comum de 3 mm com moldura em alumínio | m² | 409.73 | 14.97 | 424.7
2620 | Reparos, conservações e complementos - GRUPO 26
2620010 |  | Massa para vidro | m | 0.94 | 2.95 | 3.89
2620020 |  | Recolocação de vidro inclusive emassamento ou recolocação de baguetes | m² | 4.68 | 39.36 | 44.04
27 | ESQUADRIA E ELEMENTO EM MATERIAL ESPECIAL
2702 | Policarbonato
2702001 |  | Chapa em policarbonato compacta, fumê, espessura de 6mm | m² | 373.64 | 69.1 | 442.74
2702011 |  | Chapa em policarbonato compacta, cristal, espessura de 6 mm | m² | 333.72 | 69.1 | 402.82
2702041 |  | Chapa em policarbonato compacta, cristal, espessura de 10 mm | m² | 561.76 | 69.1 | 630.86
2702050 |  | Chapa de policarbonato alveolar de 6 mm | m² | 62.84 | 69.1 | 131.94
2703 | Chapa de fibra de vidro
2703030 |  | Placa de poliéster reforçada com fibra de vidro de 3 mm | m² | 120.51 | 39.36 | 159.87
2704 | PVC / VINIL
2704031 |  | Caixilho de correr em PVC com vidro e persiana | m² | 1366.4 | 68.27 | 1434.67
2704040 |  | Corrimão, bate-maca ou protetor de parede em PVC, com amortecimento à impacto, altura de 131 mm | m | 220.09 | 55.21 | 275.3
2704050 |  | Protetor de parede ou bate-maca em PVC flexível, com amortecimento à impacto, altura de 150 mm | m | 28.38 | 17.95 | 46.33
2704051 |  | Faixa em vinil para proteção de paredes, com amortecimento à alto impacto, altura de 400 mm | m | 69.05 | 8.22 | 77.27
2704052 |  | Cantoneira adesiva em vinil de alto impacto | m | 38.56 | 4.49 | 43.05
2704060 |  | Bate-maca ou protetor de parede curvo em PVC, com amortecimento à impacto, altura de 200 mm | m | 102.77 | 48.94 | 151.71
2704070 |  | Bate-maca ou protetor de parede em PVC, com amortecimento à impacto, altura de 200 mm | m | 66.19 | 25 | 91.19
28 | FERRAGEM COMPLEMENTAR PARA ESQUADRIAS
2801 | Ferragem para porta
2801020 |  | Ferragem completa com maçaneta tipo alavanca, para porta externa com 1 folha | cj | 172.36 | 44.89 | 217.25
2801030 |  | Ferragem completa com maçaneta tipo alavanca, para porta externa com 2 folhas | cj | 385.12 | 59.84 | 444.96
2801040 |  | Ferragem completa com maçaneta tipo alavanca, para porta interna com 1 folha | cj | 128.12 | 44.89 | 173.01
2801050 |  | Ferragem completa com maçaneta tipo alavanca, para porta interna com 2 folhas | cj | 319.7 | 59.84 | 379.54
2801070 |  | Ferragem completa para porta de box de WC tipo livre/ocupado | cj | 108.02 | 44.89 | 152.91
2801080 |  | Ferragem adicional para porta vão simples em divisória | cj | 158.73 | 0 | 158.73
2801090 |  | Ferragem adicional para porta vão duplo em divisória | cj | 243.1 | 0 | 243.1
2801146 |  | Fechadura eletromagnética para capacidade de atraque de 150 kgf | un | 212.38 | 49.78 | 262.16
2801150 |  | Fechadura elétrica de sobrepor para porta ou portão com peso até 400 kg | cj | 322.21 | 49.78 | 371.99
2801160 |  | Mola aérea para porta, com esforço acima de 50 kg até 60 kg | un | 188.23 | 14.03 | 202.26
2801171 |  | Mola aérea para porta, com esforço acima de 60 kg até 80 kg | un | 205.41 | 14.03 | 219.44
2801180 |  | Mola aérea hidráulica, para porta com largura até 1,60 m | un | 2073.33 | 35.08 | 2108.41
2801210 |  | Fechadura tipo alavanca com chave para porta corta-fogo | un | 188.87 | 26.32 | 215.19
2801250 |  | Visor tipo olho mágico | un | 18.53 | 8.98 | 27.51
2801270 |  | Fechadura de segurança para cela tipo gorges, com clic e abertura de um lado | cj | 555.49 | 4.32 | 559.81
2801280 |  | Fechadura de segurança para cela tipo gorges, com clic e abertura de um lado, embutida em caixa | cj | 855.49 | 4.32 | 859.81
2801290 |  | Fechadura de segurança para corredor tipo gorges, com abertura de dois lados | cj | 651.54 | 4.32 | 655.86
2801330 |  | Mola hidráulica de piso, para porta com largura até 1,10 m e peso até 120 kg | un | 772.32 | 35.08 | 807.4
2801400 |  | Ferrolho de segurança de 1,20 m, para adaptação em portas de celas, embutido em caixa | un | 671.43 | 70.16 | 741.59
2801550 |  | Fechadura com maçaneta tipo alavanca em aço inoxidável, para porta externa | un | 220.97 | 44.89 | 265.86
2805 | Cadeado
2805020 |  | Cadeado de latão com cilindro - trava dupla - 25/27mm | un | 14.29 | 0 | 14.29
2805040 |  | Cadeado de latão com cilindro - trava dupla - 35/36mm | un | 20.35 | 0 | 20.35
2805060 |  | Cadeado de latão com cilindro - trava dupla - 50mm | un | 33.13 | 0 | 33.13
2805070 |  | Cadeado de latão com cilindro de alta segurança, com 16 pinos e tetra-chave - 70mm | un | 114.16 | 0 | 114.16
2805080 |  | Cadeado de latão com cilindro - trava dupla - 60mm | un | 53.66 | 0 | 53.66
2820 | Reparos, conservações e complementos - GRUPO 28
2820020 |  | Recolocação de fechaduras de embutir | un | 0 | 44.89 | 44.89
2820030 |  | Barra antipânico de sobrepor para porta de 1 folha | un | 620.38 | 35.08 | 655.46
2820040 |  | Recolocação de fechaduras e fechos de sobrepor | un | 0 | 38.6 | 38.6
2820050 |  | Barra antipânico de sobrepor e maçaneta livre para porta de 1 folha | cj | 989.19 | 45.6 | 1034.79
2820060 |  | Recolocação de dobradiças | un | 0 | 5.09 | 5.09
2820070 |  | Ferragem para portão de tapume | cj | 237.53 | 89.76 | 327.29
2820090 |  | Dobradiça tipo gonzo, diâmetro de 1 1/2´ com abas de 2´ x 3/8´ | un | 71.66 | 17 | 88.66
2820170 |  | Brete para instalação superior em porta chapa/grade de segurança | cj | 2476.48 | 105.24 | 2581.72
2820210 |  | Ferrolho de segurança para adaptação em portas de celas | un | 231.73 | 35.08 | 266.81
2820211 |  | Maçaneta tipo alavanca, acionamento com chave, para porta corta-fogo | un | 196.51 | 26.32 | 222.83
2820220 |  | Dobradiça inferior para porta de vidro temperado | un | 69.68 | 5.97 | 75.65
2820230 |  | Dobradiça superior para porta de vidro temperado | un | 77.81 | 5.97 | 83.78
2820360 |  | Suporte duplo para vidro temperado fixado em alvenaria | un | 138.7 | 5.97 | 144.67
2820411 |  | Dobradiça em aço cromado de 3 1/2", para porta de até 21 kg | cj | 17.33 | 5.09 | 22.42
2820412 |  | Dobradiça em aço inoxidável de 3" x 2 1/2", para porta de até 25 kg | un | 23.3 | 5.09 | 28.39
2820413 |  | Dobradiça em latão cromado reforçada de 3 1/2" x 3", para porta de até 35 kg | un | 29.82 | 5.09 | 34.91
2820430 |  | Dobradiça em latão cromado, com mola tipo vai e vem, de 3" | cj | 135.04 | 10.77 | 145.81
2820510 |  | Pivô superior lateral para porta em vidro temperado | un | 27.49 | 5.97 | 33.46
2820550 |  | Mancal inferior com rolamento para porta em vidro temperado | un | 83.01 | 5.97 | 88.98
2820590 |  | Contra fechadura de centro para porta em vidro temperado | un | 90.24 | 4.32 | 94.56
2820600 |  | Fechadura de centro com cilindro para porta em vidro temperado | un | 117.53 | 5.97 | 123.5
2820650 |  | Puxador duplo em aço inoxidável, para porta de madeira, alumínio ou vidro, de 350 mm | un | 716.5 | 52.62 | 769.12
2820750 |  | Capa de proteção para fechadura / ferrolho | un | 11.97 | 34.01 | 45.98
2820760 |  | Espelho para trinco de piso para porta em vidro temperado | un | 17.26 | 5.97 | 23.23
2820770 |  | Trinco de piso para porta em vidro temperado | un | 100.89 | 5.97 | 106.86
2820800 |  | Equipamento automatizador de portas deslizantes para folha dupla | un | 11017.53 | 0 | 11017.53
2820810 |  | Equipamento automatizador telescópico unilateral de portas deslizantes para folha dupla | un | 13784.27 | 0 | 13784.27
2820820 |  | Barra antipânico de sobrepor com maçaneta e chave, para porta em vidro de 1 folha | cj | 772.83 | 66.36 | 839.19
2820830 |  | Barra antipânico de sobrepor com maçaneta e chave, para porta dupla em vidro | cj | 1525.66 | 132.72 | 1658.38
2820840 |  | Barra antipânico para porta dupla com travamentos horizontal e vertical completa, com maçaneta tipo alavanca e chave, para vãos de 1,40 a 1,60 m | cj | 1263.66 | 140.32 | 1403.98
2820850 |  | Barra antipânico para porta dupla com travamentos horizontal e vertical completa, com maçaneta tipo alavanca e chave, para vãos de 1,70 a 2,60 m | cj | 1299.75 | 140.32 | 1440.07
29 | INSERTE METÁLICO
2901 | Cantoneira
2901020 |  | Cantoneira em alumínio perfil sextavado | m | 4.36 | 10.62 | 14.98
2901030 |  | Perfil em alumínio natural | kg | 18.72 | 47.5 | 66.22
2901040 |  | Cantoneira em alumínio perfil ´Y´ | m | 5.54 | 10.62 | 16.16
2901210 |  | Cantoneira em aço galvanizado | kg | 7.52 | 10.62 | 18.14
2901230 |  | Cantoneira e perfis em ferro | kg | 5.14 | 10.62 | 15.76
2903 | Cabos e cordoalhas
2903010 |  | Cabo em aço galvanizado com alma de aço, diâmetro de 3/16´ (4,76 mm) | m | 5.04 | 8.98 | 14.02
2903020 |  | Cabo em aço galvanizado com alma de aço, diâmetro de 5/16´ (7,94 mm) | m | 8.21 | 8.98 | 17.19
2903030 |  | Cordoalha de aço galvanizado, diâmetro de 1/4´ (6,35 mm) | m | 4.27 | 8.98 | 13.25
2903040 |  | Cabo em aço galvanizado com alma de aço, diâmetro de 3/8´ (9,52 mm) | m | 11.1 | 8.98 | 20.08
2920 | Reparos, conservações e complementos - GRUPO 29
2920030 |  | Alumínio liso para complementos e reparos | kg | 28.88 | 10.93 | 39.81
30 | ACESSIBILIDADE
3001 | Barra de apoio
3001010 |  | Barra de apoio reta, para pessoas com mobilidade reduzida, em tubo de aço inoxidável de 1 1/2´ | m | 151.21 | 9.87 | 161.08
3001020 |  | Barra de apoio reta, para pessoas com mobilidade reduzida, em tubo de aço inoxidável de 1 1/2´ x 500 mm | un | 86.62 | 8.98 | 95.6
3001030 |  | Barra de apoio reta, para pessoas com mobilidade reduzida, em tubo de aço inoxidável de 1 1/2´ x 800 mm | un | 125.9 | 8.98 | 134.88
3001050 |  | Barra de apoio em ângulo de 90°, para pessoas com mobilidade reduzida, em tubo de aço inoxidável de 1 1/2´ x 800 x 800 mm | un | 325.47 | 8.98 | 334.45
3001061 |  | Barra de apoio lateral para lavatório, para pessoas com mobilidade reduzida, em tubo de aço inoxidável de 1.1/4", comprimento 25 a 30 cm | un | 185.33 | 8.98 | 194.31
3001080 |  | Barra de apoio reta, para pessoas com mobilidade reduzida, em tubo de alumínio, comprimento de 800 mm, acabamento com pintura epóxi | un | 120.27 | 8.98 | 129.25
3001090 |  | Barra de apoio em ângulo de 90°, para pessoas com mobilidade reduzida, em tubo de alumínio de 800 x 800 mm, acabamento com pintura epóxi | un | 287.1 | 8.98 | 296.08
3001110 |  | Barra de proteção para sifão, para pessoas com mobilidade reduzida, em tubo de alumínio, acabamento com pintura epóxi | un | 214.03 | 8.98 | 223.01
3001120 |  | Barra de apoio reta, para pessoas com mobilidade reduzida, em tubo de aço inoxidável de 1 1/4´ x 400 mm | un | 109.03 | 8.98 | 118.01
3001130 |  | Barra de proteção para lavatório, para pessoas com mobilidade reduzida, em tubo de alumínio acabamento com pintura epóxi | un | 319.42 | 14.97 | 334.39
3003 | Aparelhos elétricos, hidráulicos e a gás
3003030 |  | Bebedouro elétrico de pressão em aço inoxidável, capacidade de refrigeração de 06 l/h | un | 1876.07 | 46.68 | 1922.75
3003040 |  | Bebedouro elétrico de pressão em aço inoxidável, capacidade de refrigeração de 16,6 l/h | un | 2430.14 | 46.68 | 2476.82
3004 | Revestimento
3004010 |  | Revestimento em borracha sintética colorida de 5,0 mm, para sinalização tátil de alerta / direcional - assentamento argamassado | m² | 165.22 | 16.46 | 181.68
3004020 |  | Revestimento em borracha sintética colorida de 5,0 mm, para sinalização tátil de alerta / direcional - colado | m² | 135.42 | 6.88 | 142.3
3004030 |  | Piso em ladrilho hidráulico podotátil várias cores (25x25x2,5cm), assentado com argamassa mista | m² | 80.06 | 19.3 | 99.36
3004040 |  | Faixa em policarbonato para sinalização visual fotoluminescente, para degraus, comprimento de 20 cm | un | 4.14 | 1.04 | 5.18
3004060 |  | Revestimento em chapa de aço inoxidável para proteção de portas, altura de 40 cm | m | 313.23 | 0 | 313.23
3004070 |  | Rejuntamento de piso em ladrilho hidráulico (25x25x2,5cm) com argamassa industrializada para rejunte, juntas de 2 mm | m² | 3.19 | 6.8 | 9.99
3004090 |  | Sinalização visual de degraus com pintura esmalte epóxi, comprimento de 20 cm | un | 0.32 | 10.04 | 10.36
3004100 |  | Piso tátil de concreto, alerta / direcional, intertravado, espessura de 6 cm, com rejunte em areia | m² | 64.37 | 10.65 | 75.02
3006 | Comunicação visual e sonora
3006010 |  | Placa para sinalização tátil (início ou final) em braile para corrimão | un | 18.78 | 1.04 | 19.82
3006020 |  | Placa para sinalização tátil (pavimento) em braile para corrimão | un | 18.68 | 1.04 | 19.72
3006030 |  | Anel de borracha para sinalização tátil para corrimão, diâmetro de 4,5 cm | un | 25.1 | 1.04 | 26.14
3006050 |  | Tinta acrílica para sinalização visual de piso, com acabamento microtexturizado e antiderrapante | m | 26.21 | 15.22 | 41.43
3006061 |  | Sistema de alarme PNE com indicador áudiovisual, para pessoas com mobilidade reduzida ou cadeirante | cj | 386.67 | 16.6 | 403.27
3006064 |  | Sistema de alarme PNE com indicador áudiovisual, sistema sem fio (Wireless), para pessoas com mobilidade reduzida ou cadeirante | cj | 475.17 | 16.6 | 491.77
3006080 |  | Placa de identificação em alumínio para WC, com desenho universal de acessibilidade | un | 22.79 | 2.7 | 25.49
3006090 |  | Placa de identificação para estacionamento, com desenho universal de acessibilidade, tipo pedestal | un | 476.66 | 3.38 | 480.04
3006100 |  | Sinalização com pictograma para vaga de estacionamento | un | 149.24 | 53.26 | 202.5
3006110 |  | Sinalização com pictograma para vaga de estacionamento, com faixas demarcatórias | un | 243.37 | 121.72 | 365.09
3006124 |  | Sinalização com pictograma autoadesivo em policarbonato para piso 80 cm x 120 cm - área de resgate | un | 164.13 | 14.97 | 179.1
3006132 |  | Placa de sinalização tátil em poliestireno com alto relevo em braile, para identificação de pavimentos | un | 15.66 | 2.7 | 18.36
3008 | Aparelhos sanitários
3008030 |  | Assento articulado para banho, em alumínio com pintura epóxi de 700 x 450 mm | un | 668.4 | 3.38 | 671.78
3008040 |  | Lavatório de louça para canto sem coluna para pessoas com mobilidade reduzida | un | 819.98 | 46.68 | 866.66
3008050 |  | Trocador acessível em MDF com revestimento em laminado melamínico de 180x80cm | un | 1672.8 | 243.37 | 1916.17
3008060 |  | Bacia sifonada de louça para pessoas com mobilidade reduzida - 6 litros | un | 544.68 | 39.93 | 584.61
3014 | Elevador e plataforma
3014010 |  | Elevador de uso restrito a pessoas com mobilidade reduzida com 02 paradas, capacidade de 225 kg - uso interno em alvenaria | cj | 74963.78 | 0 | 74963.78
3014020 |  | Elevador de uso restrito a pessoas com mobilidade reduzida com 03 paradas, capacidade de 225 kg - uso interno em alvenaria | cj | 87669.21 | 0 | 87669.21
3014030 |  | Plataforma para elevação até 2,00 m, nas dimensões de 900 x 1400 mm, capacidade de 250 kg- percurso até 1,00 m de altura | cj | 35208.87 | 0 | 35208.87
3014040 |  | Plataforma para elevação até 2,00 m, nas dimensões de 900 x 1400 mm, capacidade de 250 kg - percurso superior a 1,00 m de altura | cj | 38652.71 | 0 | 38652.71
32 | IMPERMEABILIZAÇÃO, PROTEÇÃO E JUNTA
3206 | Isolamentos térmicos / acústicos
3206010 |  | Lã de vidro e/ou lã de rocha com espessura de 1´ | m² | 12.97 | 2.7 | 15.67
3206030 |  | Lã de vidro e/ou lã de rocha com espessura de 2´ | m² | 18.13 | 2.7 | 20.83
3206120 |  | Argila expandida | m³ | 340.94 | 37.8 | 378.74
3206130 |  | Espuma flexível de poliuretano poliéter/poliéster para absorção acústica, espessura de 50 mm | m² | 77.37 | 4.97 | 82.34
3206151 |  | Lâmina refletiva revestida com dupla face em alumínio, dupla malha de reforço e laminação entre camadas, para isolação térmica | m² | 11.59 | 7.33 | 18.92
3206231 |  | Película de controle solar refletiva na cor prata, para aplicação em vidros | m² | 72.7 | 0 | 72.7
3206380 |  | Isolamento acústico em placas de espuma semirrígida, com uma camada de manta HD, espessura de 50 mm | m² | 557.84 | 0 | 557.84
3206396 |  | Manta termo-acústica em fibra cerâmica aluminizada, espessura de 38 mm | m² | 65.8 | 19.91 | 85.71
3206400 |  | Isolamento acústico em placas de espuma semirrígida incombustível, com superfície em cunhas anecóicas, espessura de 50 mm | m² | 240.21 | 0 | 240.21
3207 | Junta de dilatação
3207040 |  | Junta plástica de 3/4´ x 1/8´ | m | 1.17 | 4.92 | 6.09
3207060 |  | Junta de latão bitola de 1/8´ | m | 39.77 | 4.92 | 44.69
3207090 |  | Junta de dilatação ou vedação com mastique de silicone, 1,0 x 0,5 cm - inclusive guia de apoio em polietileno | m | 4.02 | 2.06 | 6.08
3207110 |  | Junta a base de asfalto oxidado a quente | cm³ | 0.09 | 0.04 | 0.13
3207120 |  | Mangueira plástica flexível para junta de dilatação | m | 3.54 | 3.28 | 6.82
3207160 |  | Junta de dilatação elástica a base de poliuretano | cm³ | 0.11 | 0.08 | 0.19
3207230 |  | Perfil de acabamento com borracha termoplástica vulcanizada contínua flexível, para junta de dilatação de embutir - piso-piso | m | 228.38 | 3 | 231.38
3207240 |  | Perfil de acabamento com borracha termoplástica vulcanizada contínua flexível, para junta de dilatação de embutir - piso-parede | m | 229.43 | 3 | 232.43
3207250 |  | Perfil de acabamento com borracha termoplástica vulcanizada contínua flexível, para junta de dilatação de embutir - parede-parede ou forro-forro | m | 141.23 | 3 | 144.23
3207260 |  | Perfil de acabamento com borracha termoplástica vulcanizada contínua flexível, para junta de dilatação de embutir - parede-parede ou forro-forro - canto | m | 141.23 | 3 | 144.23
3208 | Junta de dilatação estrutural
3208010 |  | Junta estrutural com poliestireno expandido de alta densidade P-III, espessura de 10 mm | m² | 6.75 | 2.02 | 8.77
3208030 |  | Junta estrutural com poliestireno expandido de alta densidade P-III, espessura de 20 mm | m² | 12.44 | 2.02 | 14.46
3208050 |  | Junta estrutural com perfilado termoplástico em PVC, perfil O-12 | m | 44.91 | 13.9 | 58.81
3208060 |  | Junta estrutural com perfilado termoplástico em PVC, perfil O-22 | m | 94.44 | 13.9 | 108.34
3208070 |  | Junta estrutural com perfil elastomérico para fissuras, painéis e estruturas em geral, movimentação máxima 15 mm | m | 126.05 | 0 | 126.05
3208090 |  | Junta estrutural com perfil elastomérico para fissuras, painéis e estruturas em geral, movimentação máxima 30 mm | m | 259.25 | 0 | 259.25
3208110 |  | Junta estrutural com perfil elastomérico e lábios poliméricos para obras de arte, movimentação máxima 40 mm | m | 625.49 | 6.75 | 632.24
3208130 |  | Junta estrutural com perfil elastomérico e lábios poliméricos para obras de arte, movimentação máxima 55 mm | m | 825.21 | 6.75 | 831.96
3208160 |  | Junta elástica estrutural de neoprene | m | 202 | 0 | 202
3209 | Apoios e afins
3209020 |  | Chapa de aço em bitolas medias | kg | 4.55 | 8.98 | 13.53
3209040 |  | Apoio em placa de neoprene fretado | dm³ | 113.93 | 5.98 | 119.91
3210 | Envelope de concreto e proteção de tubos
3210050 |  | Proteção anticorrosiva, a base de resina epóxi com alcatrão, para ramais sob a terra, com DN até 1´ | m | 2.26 | 1.83 | 4.09
3210060 |  | Proteção anticorrosiva, a base de resina epóxi com alcatrão, para ramais sob a terra, com DN acima de 1´ até 2´ | m | 4.51 | 3.64 | 8.15
3210070 |  | Proteção anticorrosiva, a base de resina epóxi com alcatrão, para ramais sob a terra, com DN acima de 2´ até 3´ | m | 6.77 | 5.47 | 12.24
3210080 |  | Proteção anticorrosiva, a base de resina epóxi com alcatrão, para ramais sob a terra, com DN acima de 3´ até 4´ | m | 9.03 | 7.3 | 16.33
3210082 |  | Proteção anticorrosiva, a base de resina epóxi com alcatrão, para ramais sob a terra, com DN acima de 5´ até 6´ | m | 13.57 | 10.95 | 24.52
3210090 |  | Proteção anticorrosiva, com fita adesiva, para ramais sob a terra, com DN até 1´ | m | 15.78 | 1.12 | 16.9
3210100 |  | Proteção anticorrosiva, com fita adesiva, para ramais sob a terra, com DN acima de 1´ até 2´ | m | 28.46 | 1.57 | 30.03
3210110 |  | Proteção anticorrosiva, com fita adesiva, para ramais sob a terra, com DN acima de 2´ até 3´ | m | 52.62 | 2.02 | 54.64
3211 | Isolante térmico para tubos e dutos
3211150 |  | Proteção para isolamento térmico em alumínio | m² | 18 | 7.63 | 25.63
3211200 |  | Isolamento térmico em polietileno expandido, espessura de 5 mm, para tubulação de 1/2´ (15 mm) | m | 0.7 | 7.63 | 8.33
3211210 |  | Isolamento térmico em polietileno expandido, espessura de 5 mm, para tubulação de 3/4´ (22 mm) | m | 0.92 | 7.63 | 8.55
3211220 |  | Isolamento térmico em polietileno expandido, espessura de 5 mm, para tubulação de 1´ (28 mm) | m | 1.24 | 7.63 | 8.87
3211230 |  | Isolamento térmico em polietileno expandido, espessura de 10 mm, para tubulação de 1 1/4´ (35 mm) | m | 1.24 | 7.63 | 8.87
3211240 |  | Isolamento térmico em polietileno expandido, espessura de 10 mm, para tubulação de 1 1/2´ (42 mm) | m | 3.37 | 7.63 | 11
3211250 |  | Isolamento térmico em polietileno expandido, espessura de 10 mm, para tubulação de 2´ (54 mm) | m | 4 | 7.63 | 11.63
3211270 |  | Isolamento térmico em espuma elastomérica, espessura de 9 a 12 mm, para tubulação de 1/4´ (cobre) | m | 3.86 | 7.63 | 11.49
3211280 |  | Isolamento térmico em espuma elastomérica, espessura de 9 a 12 mm, para tubulação de 1/2´ (cobre) | m | 4.11 | 7.63 | 11.74
3211290 |  | Isolamento térmico em espuma elastomérica, espessura de 9 a 12 mm, para tubulação de 5/8´ (cobre) ou 1/4´ (ferro) | m | 4.56 | 7.63 | 12.19
3211300 |  | Isolamento térmico em espuma elastomérica, espessura de 9 a 12 mm, para tubulação de 1´ (cobre) | m | 5.42 | 7.63 | 13.05
3211310 |  | Isolamento térmico em espuma elastomérica, espessura de 19 a 26 mm, para tubulação de 7/8´ (cobre) ou 1/2´ (ferro) | m | 11.33 | 7.63 | 18.96
3211320 |  | Isolamento térmico em espuma elastomérica, espessura de 19 a 26 mm, para tubulação de 1 1/8´ (cobre) ou 3/4´ (ferro) | m | 13.6 | 7.63 | 21.23
3211330 |  | Isolamento térmico em espuma elastomérica, espessura de 19 a 26 mm, para tubulação de 1 3/8´ (cobre) ou 1´ (ferro) | m | 15.96 | 7.63 | 23.59
3211340 |  | Isolamento térmico em espuma elastomérica, espessura de 19 a 26 mm, para tubulação de 1 5/8´ (cobre) ou 1 1/4´ (ferro) | m | 18.31 | 7.63 | 25.94
3211350 |  | Isolamento térmico em espuma elastomérica, espessura de 19 a 26 mm, para tubulação de 1 1/2´ (ferro) | m | 21.89 | 7.63 | 29.52
3211360 |  | Isolamento térmico em espuma elastomérica, espessura de 19 a 26 mm, para tubulação de 2´ (ferro) | m | 24.38 | 7.63 | 32.01
3211370 |  | Isolamento térmico em espuma elastomérica, espessura de 19 a 26 mm, para tubulação de 2 1/2´ (ferro) | m | 29.83 | 7.63 | 37.46
3211380 |  | Isolamento térmico em espuma elastomérica, espessura de 19 a 26 mm, para tubulação de 3 1/2´ (cobre) ou 3´ (ferro) | m | 32.44 | 7.63 | 40.07
3211390 |  | Isolamento térmico em espuma elastomérica, espessura de 19 a 26 mm, para tubulação de 4´ (ferro) | m | 48.04 | 7.63 | 55.67
3211400 |  | Isolamento térmico em espuma elastomérica, espessura de 19 a 26 mm, para tubulação de 5´ (ferro) | m | 56.01 | 7.63 | 63.64
3211410 |  | Isolamento térmico em espuma elastomérica, espessura de 19 a 26 mm, para tubulação de 6´ (ferro) | m | 79.02 | 7.63 | 86.65
3211420 |  | Manta em espuma elastomérica, espessura de 19 a 26 mm, para isolamento térmico de tubulação acima de 6´ | m² | 111.74 | 14.01 | 125.75
3211430 |  | Isolamento térmico em espuma elastomérica, espessura de 19 a 26 mm, para tubulação de 3/8" (cobre) ou 1/8" (ferro) | m | 8.15 | 7.63 | 15.78
3211440 |  | Isolamento térmico em espuma elastomérica, espessura de 19 a 26 mm, para tubulação de 3/4" (cobre) ou 3/8" (ferro) | m | 9.8 | 7.63 | 17.43
3215 | Impermeabilização flexível com manta
3215030 |  | Impermeabilização em manta asfáltica com armadura, tipo III-B, espessura de 3 mm | m² | 45.14 | 13.03 | 58.17
3215040 |  | Impermeabilização em manta asfáltica com armadura, tipo III-B, espessura de 4 mm | m² | 46.47 | 13.03 | 59.5
3215080 |  | Impermeabilização em manta asfáltica tipo III-B, espessura de 3 mm, face exposta em geotêxtil, com membrana acrílica | m² | 94.49 | 16.41 | 110.9
3215100 |  | Impermeabilização em manta asfáltica plastomérica com armadura, tipo III, espessura de 4 mm, face exposta em geotêxtil com membrana acrílica | m² | 105.57 | 16.41 | 121.98
3215240 |  | Impermeabilização com manta asfáltica tipo III, anti raiz, espessura de 4 mm | m² | 96.45 | 0 | 96.45
3216 | Impermeabilização flexível com membranas
3216010 |  | Impermeabilização em pintura de asfalto oxidado com solventes orgânicos, sobre massa | m² | 6.13 | 5.4 | 11.53
3216020 |  | Impermeabilização em pintura de asfalto oxidado com solventes orgânicos, sobre metal | m² | 4.29 | 5.4 | 9.69
3216030 |  | Impermeabilização em membrana de asfalto modificado com elastômeros, na cor preta | m² | 29.45 | 5.4 | 34.85
3216040 |  | Impermeabilização em membrana de asfalto modificado com elastômeros, na cor preta e reforço em tela poliéster | m² | 43.54 | 14.97 | 58.51
3216050 |  | Impermeabilização em membrana à base de polímeros acrílicos, na cor branca | m² | 33.05 | 5.4 | 38.45
3216060 |  | Impermeabilização em membrana à base de polímeros acrílicos, na cor branca e reforço em tela poliéster | m² | 48.58 | 14.97 | 63.55
3216070 |  | Impermeabilização em membrana à base de resina termoplástica e cimentos aditivados com reforço em tela poliéster | m² | 27.84 | 17.67 | 45.51
3217 | Impermeabilização rígida
3217010 |  | Impermeabilização em argamassa impermeável com aditivo hidrófugo | m³ | 296.82 | 233.52 | 530.34
3217012 |  | Impermeabilização em argamassa de concreto não estrutural com aditivo hidrófugo | m³ | 388.33 | 0 | 388.33
3217030 |  | Impermeabilização em argamassa polimérica para umidade e água de percolação | m² | 4.32 | 5.7 | 10.02
3217040 |  | Impermeabilização em argamassa polimérica com reforço em tela poliéster para pressão hidrostática positiva | m² | 10.95 | 11.38 | 22.33
3217050 |  | Impermeabilização com cimento cristalizante para umidade e água de percolação | m² | 7.65 | 5.7 | 13.35
3217060 |  | Impermeabilização com cimento cristalizante para pressão hidrostática positiva | m² | 15.29 | 11.38 | 26.67
3217070 |  | Impermeabilização anticorrosiva em membrana epoxídica com alcatrão de hulha, sobre massa | m² | 26.12 | 5.7 | 31.82
3220 | Reparos, conservações e complementos - GRUPO 32
3220010 |  | Recolocação de argila expandida | m³ | 0 | 54 | 54
3220020 |  | Aplicação de papel Kraft | m² | 2.56 | 2.7 | 5.26
3220050 |  | Tela em polietileno, malha hexagonal de 1/2´, para armadura de argamassa | m² | 1.89 | 2.7 | 4.59
3220060 |  | Tela galvanizada fio 24 BWG, malha hexagonal de 1/2´, para armadura de argamassa | m² | 7.55 | 2.7 | 10.25
33 | PINTURA
3301 | Preparo de base
3301040 |  | Estucamento e lixamento de concreto deteriorado | m² | 5.72 | 23.17 | 28.89
3301050 |  | Estucamento e lixamento de concreto | m² | 3.3 | 23.17 | 26.47
3301060 |  | Imunizante para madeira | m² | 4.52 | 5.08 | 9.6
3301280 |  | Reparo de trincas rasas até 5,0 mm de largura, na massa | m | 17.06 | 15.22 | 32.28
3301350 |  | Preparo de base para superfície metálica com fundo antioxidante | m² | 5.26 | 5.68 | 10.94
3302 | Massa corrida
3302060 |  | Massa corrida a base de PVA | m² | 1.87 | 7.44 | 9.31
3302080 |  | Massa corrida à base de resina acrílica | m² | 3.03 | 7.44 | 10.47
3302120 |  | Massa corrida a óleo em superfície rebocada | m² | 10.17 | 7.44 | 17.61
3303 | Pintura em superfícies de concreto / massa / gesso / pedras
3303040 |  | Caiação em massa | m² | 0.58 | 7.62 | 8.2
3303220 |  | Tinta látex em elemento vazado | m² | 3.61 | 16.07 | 19.68
3303350 |  | Pintura especial em esmalte para lousa cor verde | m² | 4.98 | 13.7 | 18.68
3303740 |  | Resina acrílica plastificante | m² | 10.02 | 7.62 | 17.64
3303750 |  | Verniz acrílico | m² | 10.44 | 13.02 | 23.46
3303760 |  | Hidrorrepelente incolor para fachada à base de silano-siloxano oligomérico disperso em água | m² | 7.53 | 9.47 | 17
3303770 |  | Hidrorrepelente incolor para fachada à base de silano-siloxano oligomérico disperso em solvente | m² | 19.75 | 9.47 | 29.22
3303780 |  | Verniz de proteção antipichação | m² | 15.54 | 13.02 | 28.56
3305 | Pintura em superfícies de madeira
3305010 |  | Verniz fungicida para madeira | m² | 5.09 | 9.47 | 14.56
3305020 |  | Enceramento de superfície de madeira à boneca | m² | 9.66 | 13.87 | 23.53
3305120 |  | Esmalte em rodapés, baguetes ou molduras de madeira | m | 1.87 | 1.69 | 3.56
3305330 |  | Verniz em superfície de madeira | m² | 5.53 | 10.82 | 16.35
3305360 |  | Verniz em rodapés, baguetes ou molduras de madeira | m | 1.46 | 1.35 | 2.81
3306 | Pintura em pisos
3306020 |  | Acrílico para quadras e pisos cimentados | m² | 2.64 | 13.02 | 15.66
3307 | Pintura em estruturas metálicas
3307102 |  | Esmalte a base de água em estrutura metálica | m² | 6.88 | 24.34 | 31.22
3307130 |  | Pintura epóxi bicomponente em estruturas metálicas | kg | 4.26 | 0 | 4.26
3307140 |  | Pintura com esmalte alquídico em estrutura metálica | kg | 2.77 | 0 | 2.77
3307303 |  | Proteção passiva contra incêndio com tinta intumescente, com tempo requerido de resistência ao fogo TRRF = 60 min - aplicação em estrutura metálica | m² | 67.85 | 124.29 | 192.14
3307304 |  | Proteção passiva contra incêndio com tinta intumescente, com tempo requerido de resistência ao fogo TRRF = 120 min - aplicação em estrutura metálica | m² | 304.03 | 144.06 | 448.09
3309 | Pintura de sinalização
3309020 |  | Borracha clorada para faixas demarcatórias | m | 1.16 | 0.98 | 2.14
3310 | Pintura em superfície de concreto/massa/gesso/pedras, inclusive preparo
3310010 |  | Tinta látex antimofo em massa, inclusive preparo | m² | 4.28 | 13.02 | 17.3
3310020 |  | Tinta látex em massa, inclusive preparo | m² | 5.51 | 13.02 | 18.53
3310030 |  | Tinta acrílica antimofo em massa, inclusive preparo | m² | 6.69 | 13.02 | 19.71
3310041 |  | Esmalte à base de água em massa, inclusive preparo | m² | 8.33 | 13.02 | 21.35
3310050 |  | Tinta acrílica em massa, inclusive preparo | m² | 6.41 | 13.02 | 19.43
3310060 |  | Epóxi em massa, inclusive preparo | m² | 39.94 | 27.39 | 67.33
3310070 |  | Borracha clorada em massa, inclusive preparo | m² | 13.15 | 13.02 | 26.17
3310100 |  | Textura acrílica para uso interno / externo, inclusive preparo | m² | 9.62 | 18.26 | 27.88
3310120 |  | Proteção passiva contra incêndio com tinta intumescente, tempo requerido de resistência ao fogo TRRF = 60 minutos - aplicação em painéis de gesso acartonado | m² | 203 | 0 | 203
3310130 |  | Proteção passiva contra incêndio com tinta indumescente, tempo requerido de resistência ao fogo TRRF = 120 minutos - aplicação em painéis de gesso acartonado | m² | 402.5 | 0 | 402.5
3311 | Pintura em superfície metálica, inclusive preparo
3311050 |  | Esmalte à base água em superfície metálica, inclusive preparo | m² | 10.49 | 18.26 | 28.75
3312 | Pintura em superfície de madeira, inclusive preparo
3312011 |  | Esmalte à base de água em madeira, inclusive preparo | m² | 10.75 | 18.26 | 29.01
34 | PAISAGISMO E FECHAMENTOS
3401 | Preparação de solo
3401010 |  | Terra vegetal orgânica comum | m³ | 98.02 | 33.75 | 131.77
3401020 |  | Limpeza e regularização de áreas para ajardinamento (jardins e canteiros) | m² | 0 | 1.35 | 1.35
3402 | Vegetação rasteira
3402020 |  | Plantio de grama batatais em placas (praças e áreas abertas) | m² | 6.24 | 2.27 | 8.51
3402040 |  | Plantio de grama batatais em placas (jardins e canteiros) | m² | 5.86 | 3.41 | 9.27
3402070 |  | Forração com Lírio Amarelo, mínimo 18 mudas / m² - h= 0,50 m | m² | 49.94 | 4.35 | 54.29
3402080 |  | Plantio de grama São Carlos em placas (jardins e canteiros) | m² | 7.72 | 3.41 | 11.13
3402090 |  | Forração com Hera Inglesa, mínimo 18 mudas / m² - h= 0,15 m | m² | 28.34 | 4.35 | 32.69
3402100 |  | Plantio de grama esmeralda em placas (jardins e canteiros) | m² | 5.44 | 3.41 | 8.85
3402110 |  | Forração com clorofito, mínimo de 20 mudas / m² - h= 0,15 m | m² | 30.92 | 4.35 | 35.27
3402400 |  | Plantio de grama pelo processo hidrossemeadura | m² | 5.44 | 0 | 5.44
3403 | Vegetação arbustiva
3403020 |  | Arbusto Azaléa - h= 0,60 a 0,80 m | un | 26.89 | 2.5 | 29.39
3403120 |  | Arbusto Moréia - h= 0,50 m | un | 23.24 | 2.5 | 25.74
3403130 |  | Arbusto Alamanda - h= 0,60 a 0,80 m | un | 21.26 | 2.5 | 23.76
3403150 |  | Arbusto Curcúligo - h= 0,60 a 0,80 m | un | 28.77 | 2.5 | 31.27
3404 | Árvores
3404050 |  | Árvore ornamental tipo Pata de Vaca - h= 2,00 m | un | 58.06 | 21.72 | 79.78
3404130 |  | Árvore ornamental tipo Ipê Amarelo - h= 2,00 m | un | 55.48 | 21.72 | 77.2
3404160 |  | Árvore ornamental tipo Areca Bambu - h= 2,00 m | un | 63.09 | 21.72 | 84.81
3404164 |  | Árvore ornamental tipo Falso barbatimão - h = 2,00 m | un | 128.09 | 2.45 | 130.54
3404166 |  | Árvore ornamental tipo Aroeira salsa - h= 2,00 m | un | 59.49 | 2.45 | 61.94
3404280 |  | Árvore ornamental tipo Manacá-da-serra | un | 79.03 | 21.72 | 100.75
3404360 |  | Árvore ornamental tipo coqueiro Jerivá - h= 4,00 m | un | 187.33 | 21.72 | 209.05
3404370 |  | Árvore ornamental tipo Quaresmeira (Tibouchina granulosa) - h= 1,50 / 2,00 m | un | 38.75 | 21.72 | 60.47
3405 | Cercas e fechamentos
3405010 |  | Cerca em arame farpado com mourões de eucalipto | m | 30.26 | 21.72 | 51.98
3405020 |  | Cerca em arame farpado com mourões de concreto | m | 16.87 | 21.72 | 38.59
3405030 |  | Cerca em arame farpado com mourões de concreto, com ponta inclinada | m | 22.57 | 21.72 | 44.29
3405032 |  | Cerca em arame farpado com mourões de concreto, com ponta inclinada - 12 fiadas | m | 23.94 | 21.72 | 45.66
3405050 |  | Cerca em tela de aço galvanizado de 2´, montantes em mourões de concreto com ponta inclinada e arame farpado | m | 91.27 | 34.84 | 126.11
3405080 |  | Alambrado em tela de aço galvanizado de 2´, montantes metálicos e arame farpado, até 4,00 m de altura | m² | 159.34 | 0 | 159.34
3405110 |  | Alambrado em tela de aço galvanizado de 2´, montantes metálicos e arame farpado, acima de 4,00 m de altura | m² | 141.27 | 0 | 141.27
3405120 |  | Alambrado em tela de aço galvanizado de 1´, montantes metálicos e arame farpado | m² | 132.27 | 0 | 132.27
3405170 |  | Barreira de proteção perimetral em aço inoxidável AISI 430, dupla | m | 29.37 | 0 | 29.37
3405210 |  | Alambrado em tela de aço galvanizado de 2´, montantes metálicos com extremo superior duplo e arame farpado, acima de 4,00 m de altura | m² | 140.03 | 0 | 140.03
3405260 |  | Gradil em aço galvanizado eletrofundido, malha 65 x 132 mm e pintura eletrostática | m² | 262.49 | 44.8 | 307.29
3405270 |  | Alambrado em tela de aço galvanizado de 2´, montantes metálicos retos | m² | 126.61 | 0 | 126.61
3405290 |  | Portão de abrir em grade de aço galvanizado eletrofundida, malha 65 x 132 mm, e pintura eletrostática | m² | 1274.47 | 66.9 | 1341.37
3405300 |  | Portão de correr em grade de aço galvanizado eletrofundida, malha 65 x 132 mm, e pintura eletrostática | m² | 828.86 | 66.9 | 895.76
3405310 |  | Gradil de ferro perfilado, tipo parque | m² | 301.85 | 26.27 | 328.12
3405320 |  | Portão de ferro perfilado, tipo parque | m² | 424.72 | 22.8 | 447.52
3405350 |  | Portão de abrir em gradil eletrofundido, malha 5 x 15 cm | m² | 1167.25 | 52.48 | 1219.73
3405360 |  | Gradil tela eletrosoldado, malha de 5 x 15cm, galvanizado | m² | 63.05 | 65.61 | 128.66
3405370 |  | Fechamento de divisa - mourão com placas pré moldadas | m | 99.25 | 35.07 | 134.32
3413 | Corte, poda e remoção
3413011 |  | Corte, recorte e remoção de árvore inclusive as raízes - diâmetro (DAP)>5cm<15cm | un | 111.75 | 105.36 | 217.11
3413021 |  | Corte, recorte e remoção de árvore inclusive as raízes - diâmetro (DAP)>15cm<30cm | un | 444.4 | 129.72 | 574.12
3413031 |  | Corte, recorte e remoção de árvore inclusive as raízes - diâmetro (DAP)>30cm<45cm | un | 1269.56 | 235.08 | 1504.64
3413041 |  | Corte, recorte e remoção de árvore inclusive as raízes - diâmetro (DAP)>45cm<60cm | un | 1547.52 | 637.44 | 2184.96
3413051 |  | Corte, recorte e remoção de árvore inclusive as raízes - diâmetro (DAP)>60cm<100cm | un | 3074.24 | 1274.88 | 4349.12
3413060 |  | Corte, recorte e remoção de árvore inclusive as raízes - diâmetro (DAP) acima de 100 cm | un | 4516.64 | 1480.32 | 5996.96
3420 | Reparos, conservações e complementos - GRUPO 34
3420050 |  | Tela de arame galvanizado fio nº 22 BWG, malha de 2´, tipo galinheiro | m² | 4.35 | 5.26 | 9.61
3420080 |  | Tela de aço galvanizado fio nº 10 BWG, malha de 2´, tipo alambrado de segurança | m² | 39.82 | 7.29 | 47.11
3420110 |  | Recolocação de barreira de proteção perimetral, simples ou dupla | m | 10.49 | 0 | 10.49
3420160 |  | Recolocação de alambrado, com altura até 4,50 m | m² | 1.03 | 11.04 | 12.07
3420170 |  | Recolocação de alambrado, com altura acima de 4,50 m | m² | 1.07 | 14.77 | 15.84
3420380 |  | Suporte para apoio de bicicletas em tubo de aço galvanizado, diâmetro de 2 1/2´ | un | 215.21 | 120.21 | 335.42
3420390 |  | Grelha arvoreira em ferro fundido | m² | 519.06 | 14.97 | 534.03
35 | PLAYGROUND E EQUIPAMENTO RECREATIVO
3501 | Quadra e equipamento de esportes
3501070 |  | Tela de arame galvanizado fio nº 12 BWG, malha de 2´ | m² | 26.67 | 4.49 | 31.16
3501150 |  | Trave oficial completa com rede para futebol de salão | cj | 994.69 | 107.71 | 1102.4
3501160 |  | Tabela completa com suporte e rede para basquete | un | 1143.79 | 1352.74 | 2496.53
3501170 |  | Poste oficial completo com rede para voleibol | cj | 903.93 | 107.71 | 1011.64
3501550 |  | Piso em fibra de polipropileno corrugado para quadra de esportes, inclusive pintura | m² | 100.62 | 20.83 | 121.45
3503 | Abrigo, guarita e quiosque
3503030 |  | Cancela automática metálica com barreira de alumínio até 3,50 m | un | 2763.33 | 0 | 2763.33
3504 | Bancos
3504020 |  | Banco contínuo em concreto vazado | m | 69.13 | 64.95 | 134.08
3504120 |  | Banco em concreto pré-moldado, comprimento 150 cm | un | 307.98 | 14.46 | 322.44
3504130 |  | Banco de madeira sobre alvenaria | m² | 102.22 | 39.39 | 141.61
3504140 |  | Banco em concreto pré-moldado com pés vazados, comprimento 200 cm | un | 338.65 | 20.34 | 358.99
3504150 |  | Banco em concreto pré-moldado com 3 pés, comprimento 300 cm | un | 619.08 | 30.5 | 649.58
3505 | Equipamento recreativo
3505200 |  | Centro de atividades em madeira rústica | cj | 2835.67 | 143.62 | 2979.29
3505210 |  | Balanço duplo em madeira rústica | cj | 1227.3 | 143.62 | 1370.92
3505220 |  | Gangorra dupla em madeira rústica | cj | 727.3 | 143.62 | 870.92
3505240 |  | Gira-gira em ferro com assento de madeira (8 lugares) | cj | 1010.82 | 143.62 | 1154.44
3507 | Mastro para bandeiras
3507020 |  | Plataforma com 3 mastros galvanizados, h= 7,00 m | cj | 3046.82 | 228.32 | 3275.14
3507030 |  | Plataforma com 3 mastros galvanizados, h= 9,00 m | cj | 4436.75 | 228.32 | 4665.07
3507060 |  | Mastro para bandeira galvanizado, h= 9,00 m | un | 1468.83 | 33.72 | 1502.55
3507070 |  | Mastro para bandeira galvanizado, h= 7,00 m | un | 1005.54 | 33.72 | 1039.26
3520 | Reparos, conservações e complementos - GRUPO 35
3520010 |  | Tela em poliamida (nylon), malha 10 x 10 cm, fio 2 mm | m² | 10.2 | 0 | 10.2
3520050 |  | Conjunto de 4 lixeiras para coleta seletiva, com tampa basculante, capacidade 50 litros | un | 463.8 | 22.45 | 486.25
36 | ENTRADA DE ENERGIA ELÉTRICA E TELEFONIA
3601 | Entrada de energia - componentes
3601242 |  | Cubículo de média tensão, para uso ao tempo, classe 24 kV | cj | 96866.78 | 175.96 | 97042.74
3601252 |  | Cubículo de média tensão, para uso ao tempo, classe 17,5 kV | cj | 71844.44 | 175.96 | 72020.4
3601260 |  | Cubículo de entrada e medição para uso abrigado, classe 15 kV | cj | 84740.34 | 351.92 | 85092.26
3603 | Caixas de entrada / medição
3603010 |  | Caixa de medição tipo II (300 x 560 x 200) mm, padrão concessionárias | un | 105.12 | 114.98 | 220.1
3603020 |  | Caixa de medição polifásica (500 x 600 x 200) mm, padrão concessionárias | un | 160.63 | 114.98 | 275.61
3603030 |  | Caixa de medição externa tipo ´L´ (900 x 600 x 270) mm, padrão Concessionárias | un | 419.5 | 132.72 | 552.22
3603050 |  | Caixa de medição externa tipo ´N´ (1300 x 1200 x 270) mm, padrão Concessionárias | un | 1537.78 | 132.72 | 1670.5
3603060 |  | Caixa de medição externa tipo ´M´ (900 x 1200 x 270) mm, padrão Concessionárias | un | 1029.51 | 132.72 | 1162.23
3603080 |  | Caixa para seccionadora tipo ´T´ (900 x 600 x 250) mm, padrão Concessionárias | un | 371.67 | 99.54 | 471.21
3603090 |  | Caixa de medição interna tipo ´A1´ (1000 x 1000 x 300) mm, padrão Concessionárias | un | 1684.54 | 138.33 | 1822.87
3603120 |  | Caixa de proteção para transformador de corrente, (1000 x 750 x 300) mm, padrão Concessionárias | un | 520.01 | 132.72 | 652.73
3603130 |  | Caixa de proteção dos bornes do medidor, (300 x 250 x 90) mm, padrão Concessionárias | un | 65.65 | 66.36 | 132.01
3603150 |  | Caixa de entrada tipo ´E´ (560 x 350 x 210) mm - padrão Concessionárias | un | 119.33 | 114.98 | 234.31
3603160 |  | Caixa base lateral tipo ´N´ (1300 x 400 x 250) mm | un | 368.05 | 132.72 | 500.77
3604 | Suporte (Braquet)
3604010 |  | Suporte para 1 isolador de baixa tensão | un | 12.27 | 9.96 | 22.23
3604030 |  | Suporte para 2 isoladores de baixa tensão | un | 24.22 | 9.96 | 34.18
3604050 |  | Suporte para 3 isoladores de baixa tensão | un | 36.71 | 9.96 | 46.67
3604070 |  | Suporte para 4 isoladores de baixa tensão | un | 51.04 | 9.96 | 61
3605 | Isoladores
3605010 |  | Isolador tipo roldana para baixa tensão de 76 x 79 mm | un | 17.27 | 6.64 | 23.91
3605020 |  | Isolador tipo castanha incluindo grampo de sustentação | un | 18.15 | 6.64 | 24.79
3605040 |  | Isolador tipo disco para 15 kV de 6´ - 150 mm | un | 55.52 | 6.64 | 62.16
3605080 |  | Isolador tipo pino para 15 kV, inclusive pino (poste) | un | 34.22 | 24.89 | 59.11
3605100 |  | Isolador pedestal para 15 kV | un | 66.68 | 6.64 | 73.32
3605110 |  | Isolador pedestal para 25 kV | un | 91.92 | 6.64 | 98.56
3606 | Muflas e terminais
3606060 |  | Terminal modular (mufla) unipolar externo para cabo até 70 mm²/15 kV | cj | 381.37 | 16.6 | 397.97
3606080 |  | Terminal modular (mufla) unipolar interno para cabo até 70 mm²/15 kV | cj | 322.4 | 16.6 | 339
3607 | Para-raios de média tensão
3607010 |  | Para-raios de distribuição, classe 12 kV/5 kA, completo, encapsulado com polímero | un | 152.14 | 15.56 | 167.7
3607030 |  | Para-raios de distribuição, classe 12 kV/10 kA, completo, encapsulado com polímero | un | 165.83 | 15.56 | 181.39
3607050 |  | Para-raios de distribuição, classe 15 kV/5 kA, completo, encapsulado com polímero | un | 159.19 | 15.56 | 174.75
3607060 |  | Para-raios de distribuição, classe 15 kV/10 kA, completo, encapsulado com polímero | un | 171.47 | 15.56 | 187.03
3608 | Gerador e grupo gerador
3608030 |  | Grupo gerador com potência de 250/228 kVA, variação de + ou - 5% - completo | un | 128194.7 | 1279.52 | 129474.22
3608040 |  | Grupo gerador com potência de 350/320 kVA, variação de + ou - 10% - completo | un | 172943.81 | 1279.52 | 174223.33
3608050 |  | Grupo gerador com potência de 88/80 kVA, variação de + ou - 10% - completo | un | 70741.16 | 1279.52 | 72020.68
3608060 |  | Grupo gerador com potência de 165/150 kVA, variação de + ou - 5% - completo | un | 93030.91 | 1279.52 | 94310.43
3608100 |  | Grupo gerador com potência de 55/50 kVA, variação de + ou - 10% - completo | un | 64109.66 | 683 | 64792.66
3608110 |  | Grupo gerador com potência de 180/168 kVA, variação de + ou - 5% - completo | un | 114607.63 | 1279.52 | 115887.15
3608290 |  | Grupo gerador com potência de 563/513 kVA, variação de + ou - 10% - completo | un | 232592.92 | 1416.12 | 234009.04
3608350 |  | Grupo gerador carenado com potência de 150/136 kVA, variação de + ou - 5% - completo | un | 113705.72 | 1279.52 | 114985.24
3608360 |  | Grupo gerador carenado com potência de 460/434 kVA, variação de + ou - 10% - completo | un | 254696.14 | 1403.12 | 256099.26
3608540 |  | Grupo gerador com potência de 460/434 kVA, variação de + ou - 10% - completo | un | 189305.08 | 1416.12 | 190721.2
3609 | Transformador de entrada
3609020 |  | Transformador de potência trifásico de 225 kVA, classe 15 kV, a óleo | un | 14751.94 | 683 | 15434.94
3609050 |  | Transformador de potência trifásico de 150 kVA, classe 15 kV, a óleo | un | 10725.14 | 683 | 11408.14
3609060 |  | Transformador de potência trifásico de 500 kVA, classe 15 kV, a seco | un | 41617.78 | 1092.8 | 42710.58
3609070 |  | Transformador de potência trifásico de 1000 kVA, classe 15 kV, a seco com cabine | un | 77135.07 | 1092.8 | 78227.87
3609100 |  | Transformador de potência trifásico de 5 kVA, classe 0,6 kV, a seco com cabine | un | 3786.77 | 273.2 | 4059.97
3609110 |  | Transformador de potência trifásico de 7,5 kVA, classe 0,6 kV, a seco com cabine | un | 4268.69 | 273.2 | 4541.89
3609150 |  | Transformador de potência trifásico de 75 kVA, classe 15 kV, a óleo | un | 8294.67 | 683 | 8977.67
3609170 |  | Transformador de potência trifásico de 300 kVA, classe 15 kV, a óleo | un | 17120.87 | 683 | 17803.87
3609180 |  | Transformador de potência trifásico de 112,5 kVA, classe 15 kV, a óleo | un | 8407.53 | 683 | 9090.53
3609220 |  | Transformador de potência trifásico de 500 kVA, classe 15 kV, a seco com cabine | un | 52242.73 | 1092.8 | 53335.53
3609230 |  | Transformador de potência trifásico de 30 kVA, classe 1,2 KV, a seco com cabine | un | 8843.89 | 273.2 | 9117.09
3609250 |  | Transformador de potência trifásico de 500 kVA, classe 15 kV, a óleo | un | 33555.32 | 1092.8 | 34648.12
3609300 |  | Transformador de potência trifásico de 750 kVA, classe 15 kV, a óleo | un | 38832.97 | 1092.8 | 39925.77
3609360 |  | Transformador de potência trifásico de 750 kVA, classe 15 kV, a seco | un | 69416.25 | 1092.8 | 70509.05
3609370 |  | Transformador de potência trifásico de 300 kVA, classe 15 kV, a seco | un | 39217.9 | 683 | 39900.9
3609410 |  | Transformador de potência trifásico de 45 kVA, classe 15 kV, a seco | un | 12264 | 683 | 12947
3609440 |  | Transformador de potência trifásico de 500 kVA, classe 15 kV, a óleo - tipo pedestal | un | 72877.55 | 1092.8 | 73970.35
3609480 |  | Transformador trifásico a seco de 112,5 kVA, encapsulado em resina epóxi sob vácuo | un | 17584.32 | 683 | 18267.32
3609490 |  | Transformador trifásico a seco de 150 kVA, encapsulado em resina epóxi sob vácuo | un | 21822.46 | 683 | 22505.46
3620 | Reparos, conservações e complementos - GRUPO 36
3620010 |  | Vergalhão de cobre eletrolítico, diâmetro de 3/8´ | m | 32.42 | 13.27 | 45.69
3620030 |  | União angular para vergalhão, diâmetro de 3/8´ | un | 36.65 | 6.64 | 43.29
3620040 |  | Bobina mínima para disjuntor (a óleo) | un | 905.64 | 43.24 | 948.88
3620050 |  | Terminal para vergalhão, diâmetro de 3/8´ | un | 11.96 | 6.64 | 18.6
3620060 |  | Braçadeira para fixação de eletroduto, até 4´ | un | 1.87 | 4.97 | 6.84
3620070 |  | Prensa vergalhão ´T´, diâmetro de 3/8´ | un | 11.51 | 6.64 | 18.15
3620090 |  | Vara para manobra em cabine em fibra de vidro, para tensão até 36 kV | un | 358.09 | 0.67 | 358.76
3620100 |  | Bucha para passagem interna/externa com isolação para 15 kV | un | 286.73 | 16.6 | 303.33
3620120 |  | Chapa de ferro de 1,50 x 0,50 m para bucha de passagem | un | 118.96 | 16.6 | 135.56
3620140 |  | Cruzeta de madeira de 2400 mm | un | 161.04 | 93.36 | 254.4
3620180 |  | Luva isolante de borracha, acima de 10 até 20 kV | par | 400.7 | 0.67 | 401.37
3620200 |  | Mão francesa de 700 mm | un | 15.97 | 33.18 | 49.15
3620210 |  | Luva isolante de borracha, até 10 kV | par | 315.85 | 0.67 | 316.52
3620220 |  | Mudança de tap do transformador | un | 0 | 186.72 | 186.72
3620240 |  | Óleo para disjuntor | l | 11.66 | 0.54 | 12.2
3620260 |  | Óleo para transformador | l | 11.66 | 0.81 | 12.47
3620280 |  | Placa de advertência ´Perigo Alta Tensão´ em cabine primária, nas dimensões 400 x 300 mm, chapa 18 | un | 37.8 | 6.75 | 44.55
3620330 |  | Luva de couro para proteção de luva isolante | par | 33.07 | 0.67 | 33.74
3620340 |  | Sela para cruzeta de madeira | un | 9.89 | 46.68 | 56.57
3620350 |  | Caixa porta luvas em madeira, com tampa | un | 36.84 | 0.67 | 37.51
3620360 |  | Suporte de transformador em poste ou estaleiro | un | 95.29 | 93.36 | 188.65
3620380 |  | Tapete de borracha isolante elétrico de 1000 x 1000 mm | un | 269.3 | 0.67 | 269.97
3620540 |  | Cruzeta metálica de 2400 mm, para fixação de mufla ou para-raios | un | 318.98 | 93.36 | 412.34
3620560 |  | Dispositivo Soft Starter para motor 15 cv, trifásico 220 V | un | 1679.36 | 33.18 | 1712.54
3620570 |  | Dispositivo Soft Starter para motor 25 cv, trifásico 220 V | un | 2530.95 | 33.18 | 2564.13
3620580 |  | Dispositivo Soft Starter para motor 50 cv, trifásico 220 V | un | 3281.45 | 33.18 | 3314.63
37 | QUADRO E PAINEL PARA ENERGIA ELÉTRICA E TELEFONIA
3701 | Quadro para telefonia embutir, proteção IP40 chapa nº 16msg
3701020 |  | Quadro Telebrás de embutir de 200 x 200 x 120 mm | un | 39.59 | 57.12 | 96.71
3701080 |  | Quadro Telebrás de embutir de 400 x 400 x 120 mm | un | 81.13 | 79.7 | 160.83
3701120 |  | Quadro Telebrás de embutir de 600 x 600 x 120 mm | un | 143.86 | 102.26 | 246.12
3701160 |  | Quadro Telebrás de embutir de 800 x 800 x 120 mm | un | 243.07 | 126.81 | 369.88
3701220 |  | Quadro Telebrás de embutir de 1200 x 1200 x 120 mm | un | 448.14 | 170 | 618.14
3702 | Quadro para telefonia de sobrepor, proteção IP 40 chapa nº 16msg
3702020 |  | Quadro Telebrás de sobrepor de 200 x 200 x 120 mm | un | 50.58 | 49.78 | 100.36
3702060 |  | Quadro Telebrás de sobrepor de 400 x 400 x 120 mm | un | 99.11 | 66.36 | 165.47
3702100 |  | Quadro Telebrás de sobrepor de 600 x 600 x 120 mm | un | 185.79 | 82.96 | 268.75
3702140 |  | Quadro Telebrás de sobrepor de 800 x 800 x 120 mm | un | 284.76 | 99.54 | 384.3
3703 | Quadro distribuição de luz e força de embutir universal
3703200 |  | Quadro de distribuição universal de embutir, para disjuntores 16 DIN / 12 Bolt-on - 150 A - sem componentes | un | 283.59 | 99.2 | 382.79
3703210 |  | Quadro de distribuição universal de embutir, para disjuntores 24 DIN / 18 Bolt-on - 150 A - sem componentes | un | 326.06 | 99.2 | 425.26
3703220 |  | Quadro de distribuição universal de embutir, para disjuntores 34 DIN / 24 Bolt-on - 150 A - sem componentes | un | 376.26 | 124.02 | 500.28
3703230 |  | Quadro de distribuição universal de embutir, para disjuntores 44 DIN / 32 Bolt-on - 150 A - sem componentes | un | 425.58 | 124.02 | 549.6
3703240 |  | Quadro de distribuição universal de embutir, para disjuntores 56 DIN / 40 Bolt-on - 225 A - sem componentes | un | 596.34 | 148.8 | 745.14
3703250 |  | Quadro de distribuição universal de embutir, para disjuntores 70 DIN / 50 Bolt-on - 225 A - sem componentes | un | 831.3 | 148.8 | 980.1
3704 | Quadro distribuição de luz e força de sobrepor universal
3704250 |  | Quadro de distribuição universal de sobrepor, para disjuntores 16 DIN / 12 Bolt-on - 150 A - sem componentes | un | 397.39 | 74.42 | 471.81
3704260 |  | Quadro de distribuição universal de sobrepor, para disjuntores 24 DIN / 18 Bolt-on - 150 A - sem componentes | un | 450.84 | 74.42 | 525.26
3704270 |  | Quadro de distribuição universal de sobrepor, para disjuntores 34 DIN / 24 Bolt-on - 150 A - sem componentes | un | 504.3 | 99.2 | 603.5
3704280 |  | Quadro de distribuição universal de sobrepor, para disjuntores 44 DIN / 32 Bolt-on - 150 A - sem componentes | un | 565.99 | 99.2 | 665.19
3704290 |  | Quadro de distribuição universal de sobrepor, para disjuntores 56 DIN / 40 Bolt-on - 225 A - sem componentes | un | 805.08 | 124.02 | 929.1
3704300 |  | Quadro de distribuição universal de sobrepor, para disjuntores 70 DIN / 50 Bolt-on - 225 A - sem componentes | un | 1090.83 | 124.02 | 1214.85
3706 | Painel autoportante
3706010 |  | Painel autoportante em chapa de aço de 2 mm de espessura, com proteção mínima IP 54 - sem componentes | m² | 1567.19 | 87.98 | 1655.17
3710 | Barramentos
3710010 |  | Barramento de cobre nu | kg | 48.08 | 5.91 | 53.99
3711 | Bases
3711020 |  | Base de fusível Diazed completa para 25 A | un | 24.37 | 9.96 | 34.33
3711040 |  | Base de fusível Diazed completa para 63 A | un | 35.98 | 16.6 | 52.58
3711060 |  | Base de fusível NH até 125 A, com fusível | un | 31.6 | 33.18 | 64.78
3711080 |  | Base de fusível NH até 250 A, com fusível | un | 101.01 | 33.18 | 134.19
3711100 |  | Base de fusível NH até 400 A, com fusível | un | 140.92 | 33.18 | 174.1
3711120 |  | Base de fusível tripolar de 15 kV | un | 578.41 | 39.82 | 618.23
3711140 |  | Base de fusível unipolar de 15 kV | un | 223.54 | 39.82 | 263.36
3712 | Fusíveis
3712020 |  | Fusível tipo NH 00 de 6 A até 160 A | un | 14.1 | 6.64 | 20.74
3712040 |  | Fusível tipo NH 1 de 36 A até 250 A | un | 37.54 | 6.64 | 44.18
3712060 |  | Fusível tipo NH 2 de 224 A até 400 A | un | 53.02 | 6.64 | 59.66
3712080 |  | Fusível tipo NH 3 de 400 A até 630 A | un | 79.03 | 6.64 | 85.67
3712120 |  | Fusível tipo HH para 15 kV de 2,5 A até 50 A | un | 186.35 | 6.64 | 192.99
3712140 |  | Fusível tipo HH para 15 kV de 60 A até 100 A | un | 304.66 | 6.64 | 311.3
3712200 |  | Fusível diazed retardado de 2 A até 25 A | un | 3.54 | 6.64 | 10.18
3712220 |  | Fusível diazed retardado de 35 A até 63 A | un | 4.97 | 6.64 | 11.61
3712300 |  | Fusível em vidro para ´TP´ de 0,5 A | un | 26.75 | 1.65 | 28.4
3713 | Disjuntores
3713510 |  | Disjuntor fixo PVO trifásico, 17,5 kV, 630 A x 350 MVA, 50/60 Hz, com acessórios | un | 15962.38 | 208.34 | 16170.72
3713520 |  | Disjuntor a seco aberto trifásico, 600 V de 800 A, 50/60 Hz, com acessórios | un | 21205.63 | 186.72 | 21392.35
3713530 |  | Disjuntor fixo PVO trifásico, 15 kV, 630 A x 350 MVA, com relé de proteção de sobrecorrente e transformadores de corrente | cj | 24615.9 | 275.25 | 24891.15
3713550 |  | Disjuntor em caixa aberta tripolar extraível, 500V de 3200A, com acessórios | un | 49095.95 | 33.18 | 49129.13
3713570 |  | Disjuntor em caixa aberta tripolar extraível, 500V de 4000A, com acessórios | un | 90713.16 | 33.18 | 90746.34
3713600 |  | Disjuntor termomagnético, unipolar 127/220 V, corrente de 10 A até 30 A | un | 11.27 | 9.96 | 21.23
3713610 |  | Disjuntor termomagnético, unipolar 127/220 V, corrente de 35 A até 50 A | un | 19.78 | 9.96 | 29.74
3713630 |  | Disjuntor termomagnético, bipolar 220/380 V, corrente de 10 A até 50 A | un | 69.43 | 19.91 | 89.34
3713640 |  | Disjuntor termomagnético, bipolar 220/380 V, corrente de 60 A até 100 A | un | 102.84 | 19.91 | 122.75
3713650 |  | Disjuntor termomagnético, tripolar 220/380 V, corrente de 10 A até 50 A | un | 88.64 | 29.87 | 118.51
3713660 |  | Disjuntor termomagnético, tripolar 220/380 V, corrente de 60 A até 100 A | un | 109.45 | 29.87 | 139.32
3713690 |  | Disjuntor série universal, em caixa moldada, térmico e magnético fixos, bipolar 480 V, corrente de 60 A até 100 A | un | 316.59 | 33.18 | 349.77
3713700 |  | Disjuntor série universal, em caixa moldada, térmico e magnético fixos, bipolar 480/600 V, corrente de 125 A | un | 506.88 | 33.18 | 540.06
3713720 |  | Disjuntor série universal, em caixa moldada, térmico fixo e magnético ajustável, tripolar 600 V, corrente de 300 A até 400 A | un | 1717.6 | 66.36 | 1783.96
3713730 |  | Disjuntor série universal, em caixa moldada, térmico fixo e magnético ajustável, tripolar 600 V, corrente de 500 A até 630 A | un | 2854.48 | 66.36 | 2920.84
3713740 |  | Disjuntor série universal, em caixa moldada, térmico fixo e magnético ajustável, tripolar 600 V, corrente de 700 A até 800 A | un | 5355.41 | 66.36 | 5421.77
3713760 |  | Disjuntor em caixa moldada, térmico e magnético ajustáveis, tripolar 630/690 V, faixa de ajuste de 440 até 630 A | un | 4162.91 | 66.36 | 4229.27
3713770 |  | Disjuntor em caixa moldada, térmico e magnético ajustáveis, tripolar 1250/690 V, faixa de ajuste de 800 até 1250 A | un | 7737.53 | 66.36 | 7803.89
3713780 |  | Disjuntor em caixa moldada, térmico e magnético ajustáveis, tripolar 1600/690 V, faixa de ajuste de 1000 até 1600 A | un | 10904.2 | 66.36 | 10970.56
3713800 |  | Mini-disjuntor termomagnético, unipolar 127/220 V, corrente de 10 A até 32 A | un | 7.72 | 6.64 | 14.36
3713810 |  | Mini-disjuntor termomagnético, unipolar 127/220 V, corrente de 40 A até 50 A | un | 9.81 | 6.64 | 16.45
3713840 |  | Mini-disjuntor termomagnético, bipolar 220/380 V, corrente de 10 A até 32 A | un | 32.33 | 6.64 | 38.97
3713850 |  | Mini-disjuntor termomagnético, bipolar 220/380 V, corrente de 40 A até 50 A | un | 35.45 | 6.64 | 42.09
3713860 |  | Mini-disjuntor termomagnético, bipolar 220/380 V, corrente de 63 A | un | 44.04 | 6.64 | 50.68
3713870 |  | Mini-disjuntor termomagnético, bipolar 400 V, corrente de 80 A até 100 A | un | 643.94 | 6.64 | 650.58
3713880 |  | Mini-disjuntor termomagnético, tripolar 220/380 V, corrente de 10 A até 32 A | un | 43.59 | 6.64 | 50.23
3713890 |  | Mini-disjuntor termomagnético, tripolar 220/380 V, corrente de 40 A até 50 A | un | 45.44 | 6.64 | 52.08
3713900 |  | Mini-disjuntor termomagnético, tripolar 220/380 V, corrente de 63 A | un | 55.05 | 6.64 | 61.69
3713910 |  | Mini-disjuntor termomagnético, tripolar 400 V, corrente de 80 A até 125 A | un | 1010.78 | 6.64 | 1017.42
3713920 |  | Disjuntor em caixa moldada, térmico ajustável e magnético fixo, tripolar 2000/1200 V, faixa de ajuste de 1600 até 2000 A | un | 23992.6 | 66.36 | 24058.96
3713930 |  | Disjuntor em caixa moldada, térmico ajustável e magnético fixo, tripolar 2500/1200 V, faixa de ajuste de 2000 até 2500 A | un | 33143.18 | 66.36 | 33209.54
3713940 |  | Disjuntor em caixa aberta tripolar extraível, 500 V de 6300 A, com acessórios | un | 200094.34 | 33.18 | 200127.52
3714 | Chave de baixa tensão
3714050 |  | Chave comutadora, reversão sob carga, tetrapolar, sem porta fusível, para 100 A | un | 2085.95 | 33.18 | 2119.13
3714300 |  | Chave seccionadora sob carga, tripolar, acionamento rotativo, com prolongador, sem porta-fusível, de 160 A | un | 1026.89 | 26.54 | 1053.43
3714310 |  | Chave seccionadora sob carga, tripolar, acionamento rotativo, com prolongador, sem porta-fusível, de 250 A | un | 1189.63 | 26.54 | 1216.17
3714320 |  | Chave seccionadora sob carga, tripolar, acionamento rotativo, com prolongador, sem porta-fusível, de 400 A | un | 1471.24 | 33.18 | 1504.42
3714330 |  | Chave seccionadora sob carga, tripolar, acionamento rotativo, com prolongador, sem porta-fusível, de 630 A | un | 1949.58 | 39.82 | 1989.4
3714340 |  | Chave seccionadora sob carga, tripolar, acionamento rotativo, com prolongador, sem porta-fusível, de 1000 A | un | 3073.89 | 49.78 | 3123.67
3714350 |  | Chave seccionadora sob carga, tripolar, acionamento rotativo, com prolongador, sem porta-fusível, de 1250 A | un | 6567.34 | 49.78 | 6617.12
3714410 |  | Chave seccionadora sob carga, tripolar, acionamento rotativo, com prolongador e porta-fusível até NH-00-125 A - sem fusíveis | un | 1353.87 | 26.54 | 1380.41
3714420 |  | Chave seccionadora sob carga, tripolar, acionamento rotativo, com prolongador e porta-fusível até NH-00-160 A - sem fusíveis | un | 1279.73 | 26.54 | 1306.27
3714430 |  | Chave seccionadora sob carga, tripolar, acionamento rotativo, com prolongador e porta-fusível até NH-1-250 A - sem fusíveis | un | 2356.91 | 26.54 | 2383.45
3714440 |  | Chave seccionadora sob carga, tripolar, acionamento rotativo, com prolongador e porta-fusível até NH-2-400 A - sem fusíveis | un | 2639.79 | 33.18 | 2672.97
3714450 |  | Chave seccionadora sob carga, tripolar, acionamento rotativo, com prolongador e porta-fusível até NH-3-630 A - sem fusíveis | un | 5022.31 | 39.82 | 5062.13
3714500 |  | Chave seccionadora sob carga, tripolar, acionamento tipo punho, com porta-fusível até NH-00-160 A - sem fusíveis | un | 223.5 | 26.54 | 250.04
3714510 |  | Chave seccionadora sob carga, tripolar, acionamento tipo punho, com porta-fusível até NH-1-250 A - sem fusíveis | un | 410.64 | 26.54 | 437.18
3714520 |  | Chave seccionadora sob carga, tripolar, acionamento tipo punho, com porta-fusível até NH-2-400 A - sem fusíveis | un | 574.34 | 33.18 | 607.52
3714530 |  | Chave seccionadora sob carga, tripolar, acionamento tipo punho, com porta-fusível até NH-3-630 A - sem fusíveis | un | 1201.21 | 39.82 | 1241.03
3714600 |  | Chave comutadora, reversão sob carga, tripolar, sem porta fusível, para 400 A | un | 3661.66 | 39.82 | 3701.48
3714610 |  | Chave comutadora, reversão sob carga, tripolar, sem porta fusível, para 600/630 A | un | 5141.23 | 49.78 | 5191.01
3714620 |  | Chave comutadora, reversão sob carga, tripolar, sem porta fusível, para 1000 A | un | 7520.92 | 59.72 | 7580.64
3714640 |  | Chave comutadora, reversão sob carga, tetrapolar, sem porta fusível, para 630 A / 690 V | un | 6422.69 | 76.42 | 6499.11
3714830 |  | Barra de contato para chave seccionadora tipo NH3-630 A | un | 53.79 | 6.64 | 60.43
3714910 |  | Chave seccionadora tripolar, abertura sob carga seca até 160 A / 600 V | un | 166.18 | 26.54 | 192.72
3715 | Chave de média tensão
3715110 |  | Chave seccionadora tripolar sob carga para 400 A - 25 kV - com prolongador | un | 1626.71 | 161.66 | 1788.37
3715120 |  | Chave seccionadora tripolar sob carga para 400 A - 15 kV - com prolongador | un | 1142.38 | 161.66 | 1304.04
3715150 |  | Chave fusível base ´C´ para 15 kV/100 A, com capacidade de ruptura até 10 kA - com fusível | un | 240.26 | 59.65 | 299.91
3715160 |  | Chave fusível base ''C'' para 15 kV/200 A, com capacidade de ruptura até 10 kA - com fusível | un | 321.6 | 59.65 | 381.25
3715170 |  | Chave fusível base ''C'' para 25 kV/100 A, com capacidade de ruptura até 6,3 kA - com fusível | un | 279.17 | 59.65 | 338.82
3715200 |  | Chave seccionadora tripolar seca para 400 A - 15 kV - com prolongador | un | 956.15 | 161.66 | 1117.81
3715210 |  | Chave seccionadora tripolar seca para 600 / 630 A - 15 kV - com prolongador | un | 1121.96 | 161.66 | 1283.62
3716 | Bus-way
3716071 |  | Sistema de barramento blindado de 100 a 2500 A, trifásico, barra de cobre | Axm | 207.44 | 0.41 | 207.85
3717 | Dispositivo DR ou interruptor de corrente de fuga
3717060 |  | Dispositivo diferencial residual de 25 A x 30 mA - 2 polos | un | 138.16 | 8.3 | 146.46
3717070 |  | Dispositivo diferencial residual de 40 A x 30 mA - 2 polos | un | 146.01 | 8.3 | 154.31
3717074 |  | Dispositivo diferencial residual de 25 A x 30 mA - 4 polos | un | 177.72 | 8.3 | 186.02
3717080 |  | Dispositivo diferencial residual de 40 A x 30 mA - 4 polos | un | 178.78 | 8.3 | 187.08
3717090 |  | Dispositivo diferencial residual de 63 A x 30 mA - 4 polos | un | 213.72 | 8.3 | 222.02
3717100 |  | Dispositivo diferencial residual de 80 A x 30 mA - 4 polos | un | 326.09 | 8.3 | 334.39
3717110 |  | Dispositivo diferencial residual de 100 A x 30 mA - 4 polos | un | 337.5 | 8.3 | 345.8
3717114 |  | Dispositivo diferencial residual de 125 A x 30 mA - 4 polos | un | 569.54 | 8.3 | 577.84
3717130 |  | Dispositivo diferencial residual de 25 A x 300 mA - 4 polos | un | 194.66 | 8.3 | 202.96
3718 | Transformador de Potencial
3718010 |  | Transformador de potencial monofásico até 1000 VA classe 15 kV, a seco, com fusíveis | un | 1843.66 | 50.31 | 1893.97
3718020 |  | Transformador de potencial monofásico até 2000 VA classe 15 kV, a seco, com fusíveis | un | 2538.44 | 50.31 | 2588.75
3718030 |  | Transformador de potencial monofásico até 500 VA classe 15 kV, a seco, sem fusíveis | un | 1386.82 | 50.31 | 1437.13
3719 | Transformador de corrente
3719010 |  | Transformador de corrente 800-5 A, janela | un | 203.76 | 50.31 | 254.07
3719020 |  | Transformador de corrente 200-5 A até 600-5 A, janela | un | 192.03 | 50.31 | 242.34
3719030 |  | Transformador de corrente 1000-5 A até 1500-5 A, janela | un | 370.92 | 50.31 | 421.23
3719060 |  | Transformador de corrente 50-5 A até 150-5 A, janela | un | 94.49 | 50.31 | 144.8
3719080 |  | Transformador de corrente 2000-5 A até 2500-5 A - janela | un | 738.94 | 50.31 | 789.25
3720 | Reparos, conservações e complementos - GRUPO 37
3720010 |  | Isolador em epóxi de 1 kV para barramento | un | 16.99 | 4.97 | 21.96
3720030 |  | Régua de bornes para 9 polos de 600 V / 50 A | un | 20.05 | 1.65 | 21.7
3720080 |  | Barra de neutro e/ou terra | un | 13.76 | 4.97 | 18.73
3720090 |  | Recolocação de chave seccionadora tripolar de 125 A até 650 A, sem base fusível | un | 0 | 16.6 | 16.6
3720100 |  | Recolocação de fundo de quadro de distribuição, sem componentes | m² | 0 | 23.35 | 23.35
3720110 |  | Recolocação de quadro de distribuição de sobrepor, sem componentes | m² | 0 | 46.68 | 46.68
3720130 |  | Banco de medição para transformadores TC/TP, padrão Eletropaulo e/ou Cesp | un | 495.79 | 1.35 | 497.14
3720140 |  | Suporte fixo para transformadores de potencial | un | 140.52 | 3.38 | 143.9
3720150 |  | Placa de montagem em chapa de aço de 2,65 mm (12 MSG) | m² | 406.08 | 23.35 | 429.43
3720190 |  | Inversor de frequência para variação de velocidade em motores, potência de 0,25 a 20 cv | un | 4431.24 | 37.34 | 4468.58
3720191 |  | Inversor de frequência para variação de velocidade em motores, potência de 25 a 30 CV | un | 10136.86 | 37.34 | 10174.2
3720193 |  | Inversor de frequência para variação de velocidade em motores, potência de 50 cv | un | 18768.8 | 37.34 | 18806.14
3720210 |  | Punho de manobra com articulador de acionamento | un | 345.21 | 16.6 | 361.81
3721 | Capacitor de potência
3721010 |  | Capacitor de potência trifásico de 10 kVAr, 220 V/60 Hz, para correção de fator de potência | un | 701.36 | 16.6 | 717.96
3722 | Transformador de comando
3722010 |  | Transformador monofásico de comando de 200 VA classe 0,6 kV, a seco | un | 262.07 | 50.31 | 312.38
3724 | Supressor de surto
3724031 |  | Supressor de surto monofásico, Fase-Terra, In 4 a 11 kA, Imax. de surto de 12 até 15 kA | un | 64.39 | 18.92 | 83.31
3724032 |  | Supressor de surto monofásico, Fase-Terra, In > ou = 20 kA, Imax. de surto de 50 até 80 Ka | un | 120.66 | 18.92 | 139.58
3724040 |  | Supressor de surto monofásico, Neutro-Terra, In > ou = 20 kA, Imax. de surto de 65 até 80 kA | un | 140.49 | 18.92 | 159.41
3725 | Disjuntores.
3725090 |  | Disjuntor em caixa moldada tripolar, térmico e magnético fixos, tensão de isolamento 480/690V, de 10A a 60A | un | 398.9 | 54.8 | 453.7
3725100 |  | Disjuntor em caixa moldada tripolar, térmico e magnético fixos, tensão de isolamento 480/690V, de 70A até 150A | un | 345.41 | 54.8 | 400.21
3725110 |  | Disjuntor em caixa moldada tripolar, térmico e magnético fixos, tensão de isolamento 415/690V, de 175A a 250A | un | 452.75 | 54.8 | 507.55
3725200 |  | Disjuntor em caixa moldada bipolar, térmico e magnético fixos - 480 V, de 10 A a 50 A para 120/240 Vca - 25 KA e para 380/440 Vca - 18 KA | un | 328.79 | 54.8 | 383.59
3725210 |  | Disjuntor em caixa moldada bipolar, térmico e magnético fixos - 600 V, de 150 A para 120/240 Vca - 25 KA e para 380/440 Vca - 18 KA | un | 538.02 | 54.8 | 592.82
3725215 |  | Disjuntor fixo a vácuo de 15 a 17,5 kV, equipado com motorização de fechamento, com relê de proteção | cj | 25149.62 | 76.42 | 25226.04
38 | TUBULAÇÃO E CONDUTOR PARA ENERGIA ELÉTRICA E TELEFONIA BÁSICA
3801 | Eletroduto em PVC rígido roscável
3801040 |  | Eletroduto de PVC rígido roscável de 3/4´ - com acessórios | m | 3.74 | 16.6 | 20.34
3801060 |  | Eletroduto de PVC rígido roscável de 1´ - com acessórios | m | 5.47 | 19.91 | 25.38
3801080 |  | Eletroduto de PVC rígido roscável de 1 1/4´ - com acessórios | m | 7.47 | 23.23 | 30.7
3801100 |  | Eletroduto de PVC rígido roscável de 1 1/2´ - com acessórios | m | 8.42 | 26.54 | 34.96
3801120 |  | Eletroduto de PVC rígido roscável de 2´ - com acessórios | m | 10.74 | 29.87 | 40.61
3801140 |  | Eletroduto de PVC rígido roscável de 2 1/2´ - com acessórios | m | 19.17 | 33.18 | 52.35
3801160 |  | Eletroduto de PVC rígido roscável de 3´ - com acessórios | m | 27.24 | 36.5 | 63.74
3801180 |  | Eletroduto de PVC rígido roscável de 4´ - com acessórios | m | 39.37 | 43.14 | 82.51
3804 | Eletroduto galvanizado - médio
3804040 |  | Eletroduto galvanizado, médio de 3/4´ - com acessórios | m | 6.36 | 19.91 | 26.27
3804060 |  | Eletroduto galvanizado, médio de 1´ - com acessórios | m | 7.6 | 23.23 | 30.83
3804080 |  | Eletroduto galvanizado, médio de 1 1/4´ - com acessórios | m | 11.83 | 26.54 | 38.37
3804100 |  | Eletroduto galvanizado, médio de 1 1/2´ - com acessórios | m | 14.53 | 29.87 | 44.4
3804120 |  | Eletroduto galvanizado, médio de 2´ - com acessórios | m | 17.4 | 33.18 | 50.58
3804140 |  | Eletroduto galvanizado, médio de 2 1/2´ - com acessórios | m | 30.08 | 39.82 | 69.9
3804160 |  | Eletroduto galvanizado, médio de 3´ - com acessórios | m | 35.99 | 49.78 | 85.77
3804180 |  | Eletroduto galvanizado, médio de 4´ - com acessórios | m | 53.3 | 59.72 | 113.02
3805 | Eletroduto galvanizado - pesado
3805040 |  | Eletroduto galvanizado, pesado de 3/4´ - com acessórios | m | 9.43 | 19.91 | 29.34
3805060 |  | Eletroduto galvanizado, pesado de 1´ - com acessórios | m | 12.56 | 23.23 | 35.79
3805090 |  | Eletroduto galvanizado, pesado de 1 1/4´ - com acessórios | m | 19.99 | 26.54 | 46.53
3805100 |  | Eletroduto galvanizado, pesado de 1 1/2´ - com acessórios | m | 23.46 | 29.87 | 53.33
3805120 |  | Eletroduto galvanizado, pesado de 2´ - com acessórios | m | 31.19 | 33.18 | 64.37
3805140 |  | Eletroduto galvanizado, pesado de 2 1/2´ - com acessórios | m | 43.37 | 39.82 | 83.19
3805160 |  | Eletroduto galvanizado, pesado de 3´ - com acessórios | m | 53.39 | 49.78 | 103.17
3805180 |  | Eletroduto galvanizado, pesado de 4´ - com acessórios | m | 74.78 | 59.72 | 134.5
3806 | Eletroduto galvanizado a quente - pesado
3806020 |  | Eletroduto galvanizado a quente, pesado de 1/2´ - com acessórios | m | 10.47 | 16.6 | 27.07
3806040 |  | Eletroduto galvanizado a quente, pesado de 3/4´ - com acessórios | m | 12.55 | 19.91 | 32.46
3806060 |  | Eletroduto galvanizado a quente, pesado de 1´ - com acessórios | m | 15.99 | 23.23 | 39.22
3806080 |  | Eletroduto galvanizado a quente, pesado de 1 1/4´ - com acessórios | m | 23.55 | 26.54 | 50.09
3806100 |  | Eletroduto galvanizado a quente, pesado de 1 1/2´ - com acessórios | m | 28.33 | 29.87 | 58.2
3806120 |  | Eletroduto galvanizado a quente, pesado de 2´ - com acessórios | m | 35.6 | 33.18 | 68.78
3806140 |  | Eletroduto galvanizado a quente, pesado de 2 1/2´ - com acessórios | m | 50.76 | 39.82 | 90.58
3806160 |  | Eletroduto galvanizado a quente, pesado de 3´ - com acessórios | m | 60.36 | 49.78 | 110.14
3806180 |  | Eletroduto galvanizado a quente, pesado de 4´ - com acessórios | m | 77.43 | 59.72 | 137.15
3807 | Canaleta, perfilado e acessórios
3807030 |  | Grampo tipo ´C´ diâmetro 3/8`, com balancim tamanho grande | cj | 5.1 | 8.3 | 13.4
3807050 |  | Tampa de pressão para perfilado de 38 x 38 mm | m | 3.36 | 1.65 | 5.01
3807120 |  | Saída final, diâmetro de 3/4´ | un | 0.56 | 4.97 | 5.53
3807130 |  | Saída lateral simples, diâmetro de 3/4´ | un | 1.42 | 5.96 | 7.38
3807134 |  | Saída lateral simples, diâmetro de 1´ | un | 1.23 | 5.96 | 7.19
3807140 |  | Saída superior, diâmetro de 3/4´ | un | 1.26 | 4.97 | 6.23
3807172 |  | Canaleta em PVC de 20 x 12 mm, inclusive acessórios | m | 3.13 | 9.96 | 13.09
3807200 |  | Vergalhão com rosca, porca e arruela de diâmetro 3/8´ (tirante) | m | 5.14 | 4.67 | 9.81
3807210 |  | Vergalhão com rosca, porca e arruela de diâmetro 1/4´ (tirante) | m | 2.39 | 4.67 | 7.06
3807216 |  | Vergalhão com rosca, porca e arruela de diâmetro 5/16´ (tirante) | m | 3.82 | 4.67 | 8.49
3807300 |  | Perfilado perfurado 38 x 38 mm em chapa 14 pré-zincada, com acessórios | m | 16.13 | 8.3 | 24.43
3807310 |  | Perfilado perfurado 38 x 76 mm em chapa 14 pré-zincada, com acessórios | m | 27.83 | 8.3 | 36.13
3807340 |  | Perfilado liso 38 x 38 mm - com acessórios | m | 21.32 | 8.3 | 29.62
3807700 |  | Canaleta aparente com tampa em PVC, autoextinguível, de 85 x 35 mm, com acessórios | m | 47.15 | 9.96 | 57.11
3807710 |  | Canaleta aparente com duas tampas em PVC, autoextinguível, de 120 x 35 mm, com acessórios | m | 67.65 | 11.62 | 79.27
3807720 |  | Canaleta aparente com duas tampas em PVC, autoextinguível, de 120 x 60 mm, com acessórios | m | 86.83 | 13.27 | 100.1
3807730 |  | Suporte com furos de tomada em PVC de 60 x 35 x 150 mm, para canaleta aparente | un | 7.04 | 1.35 | 8.39
3807740 |  | Suporte com furos de tomada em PVC de 85 x 35 x 150 mm, para canaleta aparente | un | 7.88 | 1.35 | 9.23
3807750 |  | Suporte com furos de tomada em PVC de 60 x 60 x 150 mm, para canaleta aparente | un | 7.47 | 1.35 | 8.82
3810 | Duto fechado de piso e acessórios
3810010 |  | Duto de piso liso em aço, medindo 2 x 25 x 70 mm, com acessórios | m | 26.6 | 9.96 | 36.56
3810020 |  | Duto de piso liso em aço, medindo 3 x 25 x 70 mm, com acessórios | m | 35.04 | 9.96 | 45
3810024 |  | Caixa de derivação ou passagem, para cruzamento de duto, medindo 4 x 25 x 70 mm, sem cruzadora | un | 35.19 | 10.28 | 45.47
3810026 |  | Caixa de derivação ou passagem, para cruzamento de duto, medindo 12 x 25 x 70 mm, com cruzadora | un | 91.65 | 19.91 | 111.56
3810030 |  | Caixa de derivação ou passagem, para cruzamento de duto, medindo 16 x 25 x 70 mm, com cruzadora | un | 129.71 | 19.91 | 149.62
3810060 |  | Caixa de tomada e tampa basculante com rebaixo de 2 x (25 x 70 mm) | un | 105.93 | 6.33 | 112.26
3810070 |  | Caixa de tomada e tampa basculante com rebaixo de 3 x (25 x 70 mm) | un | 114.6 | 6.33 | 120.93
3810080 |  | Caixa de tomada e tampa basculante com rebaixo de 4 x (25 x 70 mm) | un | 254.98 | 6.33 | 261.31
3810090 |  | Suporte de tomada para caixas com 2, 3 ou 4 vias | un | 8.35 | 0.67 | 9.02
3812 | Leitos e acessórios
3812086 |  | Leito para cabos, tipo pesado, em aço galvanizado de 300 x 100 mm - com acessórios | m | 119.56 | 9.96 | 129.52
3812090 |  | Leito para cabos, tipo pesado, em aço galvanizado de 400 x 100 mm - com acessórios | m | 131.43 | 9.96 | 141.39
3812100 |  | Leito para cabos, tipo pesado, em aço galvanizado de 600 x 100 mm - com acessórios | m | 155.13 | 9.96 | 165.09
3812120 |  | Leito para cabos, tipo pesado, em aço galvanizado de 500 x 100 mm - com acessórios | m | 144.18 | 9.96 | 154.14
3812130 |  | Leito para cabos, tipo pesado, em aço galvanizado de 800 x 100 mm - com acessórios | m | 180.3 | 9.96 | 190.26
3813 | Eletroduto em polietileno de alta densidade
3813010 |  | Eletroduto corrugado em polietileno de alta densidade, DN= 30 mm, com acessórios | m | 6.39 | 1.33 | 7.72
3813016 |  | Eletroduto corrugado em polietileno de alta densidade, DN= 40 mm, com acessórios | m | 7.56 | 1.33 | 8.89
3813020 |  | Eletroduto corrugado em polietileno de alta densidade, DN= 50 mm, com acessórios | m | 8.13 | 1.33 | 9.46
3813030 |  | Eletroduto corrugado em polietileno de alta densidade, DN= 75 mm, com acessórios | m | 11.63 | 1.33 | 12.96
3813040 |  | Eletroduto corrugado em polietileno de alta densidade, DN= 100 mm, com acessórios | m | 17.33 | 1.33 | 18.66
3813050 |  | Eletroduto corrugado em polietileno de alta densidade, DN= 125 mm, com acessórios | m | 29.24 | 1.33 | 30.57
3813060 |  | Eletroduto corrugado em polietileno de alta densidade, DN= 150 mm, com acessórios | m | 44.45 | 1.33 | 45.78
3815 | Eletroduto metálico flexível
3815010 |  | Eletroduto metálico flexível com capa em PVC de 3/4´ | m | 6.34 | 11.67 | 18.01
3815020 |  | Eletroduto metálico flexível com capa em PVC de 1´ | m | 8.61 | 11.67 | 20.28
3815040 |  | Eletroduto metálico flexível com capa em PVC de 2´ | m | 18.66 | 11.67 | 30.33
3815110 |  | Terminal macho fixo em latão zincado de 3/4´ | un | 8.66 | 2.25 | 10.91
3815120 |  | Terminal macho fixo em latão zincado de 1´ | un | 13.46 | 2.25 | 15.71
3815140 |  | Terminal macho fixo em latão zincado de 2´ | un | 38.83 | 2.25 | 41.08
3815310 |  | Terminal macho giratório em latão zincado de 3/4´ | un | 10.59 | 2.25 | 12.84
3815320 |  | Terminal macho giratório em latão zincado de 1´ | un | 14.96 | 2.25 | 17.21
3815340 |  | Terminal macho giratório em latão zincado de 2´ | un | 45.38 | 2.25 | 47.63
3816 | Rodapé técnico e acessórios
3816030 |  | Rodapé técnico triplo e tampa com pintura eletrostática | m | 36.66 | 9.96 | 46.62
3816060 |  | Curva horizontal tripla de 90°, interna ou externa e tampa com pintura eletrostática | un | 37.59 | 16.6 | 54.19
3816080 |  | Tê triplo de 90°, horizontal ou vertical e tampa com pintura eletrostática | un | 47.43 | 16.6 | 64.03
3816090 |  | Caixa para tomadas: de energia, RJ, sobressalente, interruptor ou espelho, com pintura eletrostática, para rodapé técnico triplo | un | 9.13 | 6.33 | 15.46
3816110 |  | Caixa de derivação embutida ou externa com pintura eletrostática, para rodapé técnico triplo | un | 22.15 | 16.6 | 38.75
3816130 |  | Caixa para tomadas: de energia, RJ, sobressalente, interruptor ou espelho, com pintura eletrostática, para rodapé técnico duplo | un | 7.77 | 6.33 | 14.1
3816140 |  | Terminal de fechamento ou mata junta com pintura eletrostática, para rodapé técnico triplo | un | 4.19 | 4.97 | 9.16
3816150 |  | Rodapé técnico duplo e tampa com pintura eletrostática | m | 29.6 | 9.96 | 39.56
3816160 |  | Curva vertical dupla de 90°, interna ou externa e tampa com pintura eletrostática | un | 29.33 | 16.6 | 45.93
3816190 |  | Terminal de fechamento ou mata junta com pintura eletrostática, para rodapé técnico duplo | un | 2.99 | 4.97 | 7.96
3816200 |  | Curva horizontal dupla de 90°, interna ou externa e tampa com pintura eletrostática | un | 28.63 | 16.6 | 45.23
3816230 |  | Curva vertical tripla de 90°, interna ou externa e tampa com pintura eletrostática | un | 37.94 | 16.6 | 54.54
3816250 |  | Poste condutor metálico para distribuição, com suporte para tomadas elétricas e RJ, com pintura eletrostática, altura de 3,00 m | un | 348 | 22.35 | 370.35
3816270 |  | Caixa de derivação embutida ou externa para rodapé técnico duplo | un | 17.09 | 16.6 | 33.69
3819 | Eletroduto em PVC corrugado flexível
3819020 |  | Eletroduto de PVC corrugado flexível leve, diâmetro externo de 20 mm | m | 1.63 | 9.96 | 11.59
3819030 |  | Eletroduto de PVC corrugado flexível leve, diâmetro externo de 25 mm | m | 1.87 | 9.96 | 11.83
3819040 |  | Eletroduto de PVC corrugado flexível leve, diâmetro externo de 32 mm | m | 2.8 | 9.96 | 12.76
3819210 |  | Eletroduto de PVC corrugado flexível reforçado, diâmetro externo de 25 mm | m | 2.05 | 9.96 | 12.01
3819220 |  | Eletroduto de PVC corrugado flexível reforçado, diâmetro externo de 32 mm | m | 3.07 | 9.96 | 13.03
3820 | Reparos, conservações e complementos - GRUPO 38
3820010 |  | Recolocação de perfilado 38x38 mm | m | 0 | 8.3 | 8.3
3820020 |  | Recolocação de vergalhão | m | 0 | 13.27 | 13.27
3820030 |  | Recolocação de caixa de tomada para perfilado | un | 0 | 9.96 | 9.96
3820040 |  | Recolocação de eletrodutos | m | 0 | 33.18 | 33.18
3821 | Eletrocalha e acessórios
3821110 |  | Eletrocalha lisa galvanizada a fogo, 50 x 50 mm, com acessórios | m | 22.02 | 16.6 | 38.62
3821120 |  | Eletrocalha lisa galvanizada a fogo, 100 x 50 mm, com acessórios | m | 29.98 | 16.6 | 46.58
3821130 |  | Eletrocalha lisa galvanizada a fogo, 150 x 50 mm, com acessórios | m | 37.86 | 16.6 | 54.46
3821140 |  | Eletrocalha lisa galvanizada a fogo, 200 x 50 mm, com acessórios | m | 45.24 | 16.6 | 61.84
3821150 |  | Eletrocalha lisa galvanizada a fogo, 250 x 50 mm, com acessórios | m | 52.78 | 16.6 | 69.38
3821310 |  | Eletrocalha lisa galvanizada a fogo, 100 x 100 mm, com acessórios | m | 44.03 | 24.89 | 68.92
3821320 |  | Eletrocalha lisa galvanizada a fogo, 150 x 100 mm, com acessórios | m | 51.29 | 24.89 | 76.18
3821330 |  | Eletrocalha lisa galvanizada a fogo, 200 x 100 mm, com acessórios | m | 59.7 | 24.89 | 84.59
3821340 |  | Eletrocalha lisa galvanizada a fogo, 250 x 100 mm, com acessórios | m | 64.18 | 24.89 | 89.07
3821350 |  | Eletrocalha lisa galvanizada a fogo, 300 x 100 mm, com acessórios | m | 73.4 | 33.18 | 106.58
3821360 |  | Eletrocalha lisa galvanizada a fogo, 400 x 100 mm, com acessórios | m | 108.03 | 33.18 | 141.21
3821370 |  | Eletrocalha lisa galvanizada a fogo, 500 x 100 mm, com acessórios | m | 127.27 | 33.18 | 160.45
3821920 |  | Eletrocalha perfurada galvanizada a fogo, 100 x 50 mm, com acessórios | m | 31.99 | 16.6 | 48.59
3821930 |  | Eletrocalha perfurada galvanizada a fogo, 150 x 50 mm, com acessórios | m | 37.05 | 16.6 | 53.65
3821940 |  | Eletrocalha perfurada galvanizada a fogo, 200 x 50 mm, com acessórios | m | 44.27 | 16.6 | 60.87
3821950 |  | Eletrocalha perfurada galvanizada a fogo, 250 x 50 mm, com acessórios | m | 52.77 | 16.6 | 69.37
3822 | Eletrocalha e acessórios.
3822120 |  | Eletrocalha perfurada galvanizada a fogo, 150x100mm, com acessórios | m | 52.14 | 24.89 | 77.03
3822130 |  | Eletrocalha perfurada galvanizada a fogo, 200x100mm, com acessórios | m | 59.28 | 24.89 | 84.17
3822140 |  | Eletrocalha perfurada galvanizada a fogo, 250x100mm, com acessórios | m | 68.48 | 24.89 | 93.37
3822150 |  | Eletrocalha perfurada galvanizada a fogo, 300x100mm, com acessórios | m | 74.46 | 33.18 | 107.64
3822160 |  | Eletrocalha perfurada galvanizada a fogo, 400x100mm, com acessórios | m | 110.67 | 33.18 | 143.85
3822170 |  | Eletrocalha perfurada galvanizada a fogo, 500x100mm, com acessórios | m | 135.1 | 33.18 | 168.28
3822180 |  | Eletrocalha perfurada galvanizada a fogo, 700x100mm, com acessórios | m | 169.38 | 33.18 | 202.56
3822610 |  | Tampa de encaixe para eletrocalha, galvanizada a fogo, L= 50mm | m | 10.89 | 1.65 | 12.54
3822620 |  | Tampa de encaixe para eletrocalha, galvanizada a fogo, L= 100mm | m | 16.85 | 1.65 | 18.5
3822630 |  | Tampa de encaixe para eletrocalha, galvanizada a fogo, L= 150mm | m | 25.18 | 1.65 | 26.83
3822640 |  | Tampa de encaixe para eletrocalha, galvanizada a fogo, L= 200mm | m | 30.91 | 1.65 | 32.56
3822650 |  | Tampa de encaixe para eletrocalha, galvanizada a fogo, L= 250mm | m | 41.64 | 1.65 | 43.29
3822660 |  | Tampa de encaixe para eletrocalha, galvanizada a fogo, L= 300mm | m | 47.44 | 1.65 | 49.09
3822670 |  | Tampa de encaixe para eletrocalha, galvanizada a fogo, L= 400mm | m | 59.54 | 1.65 | 61.19
3822680 |  | Tampa de encaixe para eletrocalha, galvanizada a fogo, L= 500mm | m | 74.71 | 1.65 | 76.36
3822690 |  | Tampa de encaixe para eletrocalha, galvanizada a fogo, L= 700mm | m | 101.19 | 1.65 | 102.84
3823 | Eletrocalha e acessórios..
3823010 |  | Suporte para eletrocalha, galvanizado a fogo, 50x50mm | un | 2.74 | 8.3 | 11.04
3823020 |  | Suporte para eletrocalha, galvanizado a fogo, 100x50mm | un | 3.25 | 8.3 | 11.55
3823030 |  | Suporte para eletrocalha, galvanizado a fogo, 150x50mm | un | 4.41 | 8.3 | 12.71
3823040 |  | Suporte para eletrocalha, galvanizado a fogo, 200x50mm | un | 5.42 | 8.3 | 13.72
3823050 |  | Suporte para eletrocalha, galvanizado a fogo, 250x50mm | un | 6.45 | 8.3 | 14.75
3823060 |  | Suporte para eletrocalha, galvanizado a fogo, 300x50mm | un | 6.78 | 8.3 | 15.08
3823110 |  | Suporte para eletrocalha, galvanizado a fogo, 100x100mm | un | 4.51 | 8.3 | 12.81
3823120 |  | Suporte para eletrocalha, galvanizado a fogo, 150x100mm | un | 5.03 | 8.3 | 13.33
3823130 |  | Suporte para eletrocalha, galvanizado a fogo, 200x100mm | un | 5.92 | 8.3 | 14.22
3823140 |  | Suporte para eletrocalha, galvanizado a fogo, 250x100mm | un | 7.45 | 8.3 | 15.75
3823150 |  | Suporte para eletrocalha, galvanizado a fogo, 300x100mm | un | 7.5 | 8.3 | 15.8
3823160 |  | Suporte para eletrocalha, galvanizado a fogo, 400x100mm | un | 9.09 | 8.3 | 17.39
3823170 |  | Suporte para eletrocalha, galvanizado a fogo, 500x100mm | un | 10.76 | 8.3 | 19.06
3823180 |  | Suporte para eletrocalha, galvanizado a fogo, 700x100mm | un | 17.22 | 8.3 | 25.52
3823210 |  | Mão francesa simples, galvanizada a fogo, L= 200mm | un | 6.83 | 8.3 | 15.13
3823220 |  | Mão francesa simples, galvanizada a fogo, L= 300mm | un | 8.89 | 8.3 | 17.19
3823230 |  | Mão francesa simples, galvanizada a fogo, L= 400mm | un | 11.12 | 8.3 | 19.42
3823240 |  | Mão francesa simples, galvanizada a fogo, L= 500mm | un | 12.37 | 8.3 | 20.67
3823310 |  | Mão francesa dupla, galvanizada a fogo, L= 300mm | un | 17.74 | 11.62 | 29.36
3823320 |  | Mão francesa dupla, galvanizada a fogo, L= 400mm | un | 21.69 | 11.62 | 33.31
3823330 |  | Mão francesa dupla, galvanizada a fogo, L= 500mm | un | 28.14 | 11.62 | 39.76
3823350 |  | Mão francesa dupla, galvanizada a fogo, L= 700mm | un | 37.21 | 11.62 | 48.83
3823410 |  | Mão francesa reforçada, galvanizada a fogo, L= 900mm | un | 54.99 | 16.6 | 71.59
39 | CONDUTOR E ENFIAÇÃO DE ENERGIA ELÉTRICA E TELEFONIA
3902 | Cabo de cobre, isolamento 450V / 750 V, isolação em PVC 70°C
3902010 |  | Cabo de cobre de 1,5 mm², isolamento 750 V - isolação em PVC 70°C | m | 0.75 | 1.33 | 2.08
3902016 |  | Cabo de cobre de 2,5 mm², isolamento 750 V - isolação em PVC 70°C | m | 1.02 | 1.33 | 2.35
3902020 |  | Cabo de cobre de 4 mm², isolamento 750 V - isolação em PVC 70°C | m | 1.83 | 1.99 | 3.82
3902030 |  | Cabo de cobre de 6 mm², isolamento 750 V - isolação em PVC 70°C | m | 2.87 | 2.32 | 5.19
3902040 |  | Cabo de cobre de 10 mm², isolamento 750 V - isolação em PVC 70°C | m | 5 | 2.65 | 7.65
3903 | Cabo de cobre, isolamento 0,6/1kV, isolação em PVC 70°C
3903160 |  | Cabo de cobre de 1,5 mm², isolamento 0,6/1 kV - isolação em PVC 70°C | m | 1.02 | 1.33 | 2.35
3903170 |  | Cabo de cobre de 2,5 mm², isolamento 0,6/1 kV - isolação em PVC 70°C | m | 1.38 | 1.65 | 3.03
3903174 |  | Cabo de cobre de 4 mm², isolamento 0,6/1 kV - isolação em PVC 70°C. | m | 2.16 | 1.99 | 4.15
3903178 |  | Cabo de cobre de 6 mm², isolamento 0,6/1 kV - isolação em PVC 70°C | m | 2.72 | 2.32 | 5.04
3903182 |  | Cabo de cobre de 10 mm², isolamento 0,6/1 kV - isolação em PVC 70°C | m | 4.7 | 2.65 | 7.35
3904 | Cabo de cobre nu, têmpera mole, classe 2
3904050 |  | Cabo de cobre nu, têmpera mole, classe 2, de 16 mm² | m | 7.34 | 1.65 | 8.99
3904060 |  | Cabo de cobre nu, têmpera mole, classe 2, de 25 mm² | m | 10.33 | 3.32 | 13.65
3904070 |  | Cabo de cobre nu, têmpera mole, classe 2, de 35 mm² | m | 13.18 | 4.97 | 18.15
3904080 |  | Cabo de cobre nu, têmpera mole, classe 2, de 50 mm² | m | 23.6 | 6.64 | 30.24
3904100 |  | Cabo de cobre nu, têmpera mole, classe 2, de 70 mm² | m | 30.61 | 8.3 | 38.91
3904120 |  | Cabo de cobre nu, têmpera mole, classe 2, de 95 mm² | m | 45.41 | 9.96 | 55.37
3904180 |  | Cabo de cobre nu, têmpera mole, classe 2, de 185 mm² | m | 98.07 | 14.93 | 113
3905 | Cabo de cobre tripolar, isolamento 8,7/15 kV, isolação EPR 90°C
3905070 |  | Cabo de cobre de 3x35 mm², isolamento 8,7/15 kV - isolação EPR 90°C | m | 119.64 | 30.1 | 149.74
3906 | Cabo de cobre unipolar, isolamento 8,7/15 kV, isolação EPR 90°C
3906060 |  | Cabo de cobre de 25 mm², isolamento 8,7/15 kV - isolação EPR 90°C | m | 30.54 | 18.06 | 48.6
3906070 |  | Cabo de cobre de 35 mm², isolamento 8,7/15 kV - isolação EPR 90°C | m | 38.38 | 21.74 | 60.12
3906074 |  | Cabo de cobre de 50 mm², isolamento 8,7/15 kV - isolação EPR 90°C | m | 44.28 | 30.1 | 74.38
3906084 |  | Cabo de cobre de 120 mm², isolamento 8,7/15 kV - isolação EPR 90°C | m | 82.53 | 36.11 | 118.64
3909 | Conectores
3909010 |  | Conector terminal tipo BNC para cabo coaxial RG 59 | un | 5.02 | 3.32 | 8.34
3909015 |  | Conector de emenda tipo BNC para cabo coaxial RG 59 | un | 3.49 | 3.32 | 6.81
3909020 |  | Conector split-bolt para cabo de 25 mm², latão, simples | un | 5.6 | 3.32 | 8.92
3909040 |  | Conector split-bolt para cabo de 35 mm², latão, simples | un | 7.57 | 3.32 | 10.89
3909060 |  | Conector split-bolt para cabo de 50 mm², latão, simples | un | 7.69 | 3.32 | 11.01
3909100 |  | Conector split-bolt para cabo de 25 mm², latão, com rabicho | un | 8.55 | 3.32 | 11.87
3909120 |  | Conector split-bolt para cabo de 35 mm², latão, com rabicho | un | 10.9 | 3.32 | 14.22
3909140 |  | Conector split-bolt para cabo de 50 mm², latão, com rabicho | un | 12.38 | 3.32 | 15.7
3910 | Terminais de pressão e compressão
3910050 |  | Terminal de compressão para cabo de 2,5 mm² | un | 0.63 | 2.65 | 3.28
3910060 |  | Terminal de pressão/compressão para cabo de 6 até 10 mm² | un | 3.63 | 4.97 | 8.6
3910080 |  | Terminal de pressão/compressão para cabo de 16 mm² | un | 4.97 | 4.97 | 9.94
3910120 |  | Terminal de pressão/compressão para cabo de 25 mm² | un | 4.64 | 4.97 | 9.61
3910130 |  | Terminal de pressão/compressão para cabo de 35 mm² | un | 5.26 | 4.97 | 10.23
3910160 |  | Terminal de pressão/compressão para cabo de 50 mm² | un | 7.04 | 4.97 | 12.01
3910200 |  | Terminal de pressão/compressão para cabo de 70 mm² | un | 7.12 | 4.97 | 12.09
3910240 |  | Terminal de pressão/compressão para cabo de 95 mm² | un | 12.19 | 4.97 | 17.16
3910246 |  | Terminal de pressão/compressão para cabo de 120 mm² | un | 15.33 | 6.64 | 21.97
3910250 |  | Terminal de pressão/compressão para cabo de 150 mm² | un | 15.33 | 6.64 | 21.97
3910280 |  | Terminal de pressão/compressão para cabo de 185 mm² | un | 22.21 | 6.64 | 28.85
3910300 |  | Terminal de pressão/compressão para cabo de 240 mm² | un | 21.64 | 6.64 | 28.28
3911 | Fios e cabos telefônicos
3911020 |  | Cabo telefônico CI, com 10 pares de 0,50 mm, para centrais telefônicas, equipamentos e rede interna | m | 2.98 | 4.97 | 7.95
3911040 |  | Cabo telefônico CI, com 20 pares de 0,50 mm, para centrais telefônicas, equipamentos e rede interna | m | 5.45 | 4.97 | 10.42
3911080 |  | Cabo telefônico CI, com 50 pares de 0,50 mm, para centrais telefônicas, equipamentos e rede interna | m | 11.8 | 4.97 | 16.77
3911090 |  | Fio telefônico tipo FI-60, para ligação de aparelhos telefônicos | m | 0.34 | 2.65 | 2.99
3911110 |  | Fio telefônico externo tipo FE-160 | m | 1.38 | 9.96 | 11.34
3911120 |  | Cabo telefônico CTP-APL-SN, com 10 pares de 0,50 mm, para cotos de transição em caixas e entradas | m | 2.75 | 3.98 | 6.73
3911190 |  | Cabo telefônico CCE-APL, com 4 pares de 0,50 mm, para conexões em rede externa | m | 1.91 | 3.32 | 5.23
3911210 |  | Cabo telefônico secundário de distribuição CTP-APL, com 20 pares de 0,50 mm, para rede externa | m | 6.05 | 4.3 | 10.35
3911230 |  | Cabo telefônico secundário de distribuição CTP-APL, com 50 pares de 0,50 mm, para rede externa | m | 13.63 | 5.3 | 18.93
3911240 |  | Cabo telefônico secundário de distribuição CTP-APL, com 100 pares de 0,50 mm, para rede externa | m | 24.91 | 6.97 | 31.88
3911270 |  | Cabo telefônico secundário de distribuição CTP-APL-G, com 10 pares de 0,50 mm, para rede subterrânea | m | 4.57 | 3.98 | 8.55
3911280 |  | Cabo telefônico secundário de distribuição CTP-APL-G, com 20 pares de 0,50 mm, para rede subterrânea | m | 7.6 | 4.3 | 11.9
3911300 |  | Cabo telefônico secundário de distribuição CTP-APL-G, com 50 pares de 0,50 mm, para rede subterrânea | m | 15.39 | 5.3 | 20.69
3911400 |  | Cabo telefônico secundário de distribuição CTP-APL, com 10 pares de 0,65 mm, para rede externa | m | 4.88 | 3.98 | 8.86
3911410 |  | Cabo telefônico secundário de distribuição CTP-APL, com 20 pares de 0,65 mm, para rede externa | m | 7.44 | 4.3 | 11.74
3911430 |  | Cabo telefônico secundário de distribuição CTP-APL, com 50 pares de 0,65 mm, para rede externa | m | 15.48 | 5.3 | 20.78
3912 | Cabo de cobre flexível, isolamento 600 V, isolação em VC/E 105°C
3912510 |  | Cabo de cobre flexível blindado de 2 x 1,5 mm², isolamento 600V, isolação em VC/E 105°C - para detecção de incêndio | m | 2.72 | 3.32 | 6.04
3912520 |  | Cabo de cobre flexível blindado de 3 x 1,5 mm², isolamento 600V, isolação em VC/E 105°C - para detecção de incêndio | m | 3.42 | 3.32 | 6.74
3912530 |  | Cabo de cobre flexível blindado de 2 x 2,5 mm², isolamento 600V, isolação em VC/E 105°C - para detecção de incêndio | m | 3.46 | 3.32 | 6.78
3914 | Cabo de alumínio nu com alma de aço
3914010 |  | Cabo de alumínio nu com alma de aço CAA, 1/0 AWG - Raven | m | 5.98 | 4.76 | 10.74
3914050 |  | Cabo de alumínio nu com alma de aço CAA, 4 AWG - Swan | m | 2.36 | 4.76 | 7.12
3915 | Cabo de alumínio nu sem alma de aço
3915040 |  | Cabo de alumínio nu sem alma de aço CA, 2 AWG - Iris | m | 2.43 | 4.76 | 7.19
3915070 |  | Cabo de alumínio nu sem alma de aço CA, 2/0 AWG - Aster | m | 4.86 | 4.76 | 9.62
3918 | Cabo para transmissão de dados
3918100 |  | Cabo coaxial tipo RG 6 | m | 1.42 | 3.65 | 5.07
3918104 |  | Cabo coaxial tipo RG 11 | m | 7.48 | 3.65 | 11.13
3918106 |  | Cabo coaxial tipo RG 59 | m | 2.87 | 2.81 | 5.68
3918110 |  | Cabo coaxial tipo RGC 06 | m | 1.94 | 3.65 | 5.59
3918114 |  | Cabo coaxial tipo RGC 59 | m | 1.7 | 2.81 | 4.51
3918120 |  | Cabo para rede U/UTP 23 AWG com 4 pares - categoria 6A | m | 10.94 | 3.65 | 14.59
3918126 |  | Cabo para rede 24 AWG com 4 pares, categoria 6 | m | 2.46 | 3.65 | 6.11
3920 | Reparos, conservações e complementos - GRUPO 39
3920005 |  | Conector prensa-cabo de 3/4´ | un | 5.6 | 5.53 | 11.13
3920010 |  | Recolocação de condutor aparente com diâmetro externo até 6,5 mm | m | 0 | 4.76 | 4.76
3920030 |  | Recolocação de condutor aparente com diâmetro externo acima de 6,5 mm | m | 0 | 9.51 | 9.51
3921 | Cabo de cobre flexível, isolamento 0,6/1 kV, isolação em HEPR 90°C
3921010 |  | Cabo de cobre flexível de 1,5 mm², isolamento 0,6/1kV - isolação HEPR 90°C | m | 0.92 | 0.66 | 1.58
3921020 |  | Cabo de cobre flexível de 2,5 mm², isolamento 0,6/1kV - isolação HEPR 90°C | m | 1.36 | 0.66 | 2.02
3921030 |  | Cabo de cobre flexível de 4 mm², isolamento 0,6/1kV - isolação HEPR 90°C | m | 2.13 | 0.66 | 2.79
3921040 |  | Cabo de cobre flexível de 6 mm², isolamento 0,6/1kV - isolação HEPR 90°C | m | 2.93 | 0.66 | 3.59
3921050 |  | Cabo de cobre flexível de 10 mm², isolamento 0,6/1kV - isolação HEPR 90°C | m | 4.27 | 2.65 | 6.92
3921060 |  | Cabo de cobre flexível de 16 mm², isolamento 0,6/1kV - isolação HEPR 90°C | m | 6.51 | 2.99 | 9.5
3921070 |  | Cabo de cobre flexível de 25 mm², isolamento 0,6/1kV - isolação HEPR 90°C | m | 10.15 | 3.32 | 13.47
3921080 |  | Cabo de cobre flexível de 35 mm², isolamento 0,6/1kV - isolação HEPR 90°C | m | 13.99 | 4.97 | 18.96
3921090 |  | Cabo de cobre flexível de 50 mm², isolamento 0,6/1kV - isolação HEPR 90°C | m | 19.74 | 6.64 | 26.38
3921100 |  | Cabo de cobre flexível de 70 mm², isolamento 0,6/1kV - isolação HEPR 90°C | m | 28.47 | 8.3 | 36.77
3921110 |  | Cabo de cobre flexível de 95 mm², isolamento 0,6/1kV - isolação HEPR 90°C | m | 37.08 | 9.96 | 47.04
3921120 |  | Cabo de cobre flexível de 120 mm², isolamento 0,6/1kV - isolação HEPR 90°C | m | 46.93 | 11.62 | 58.55
3921125 |  | Cabo de cobre flexível de 150 mm², isolamento 0,6/1 kV - isolação HEPR 90°C | m | 58.92 | 11.62 | 70.54
3921130 |  | Cabo de cobre flexível de 185 mm², isolamento 0,6/1kV - isolação HEPR 90°C | m | 71.24 | 13.27 | 84.51
3921140 |  | Cabo de cobre flexível de 240 mm², isolamento 0,6/1kV - isolação HEPR 90°C | m | 93.96 | 14.93 | 108.89
3921201 |  | Cabo de cobre flexível de 2 x 2,5 mm², isolamento 0,6/1 kV - isolação HEPR 90°C | m | 2.91 | 1.33 | 4.24
3921230 |  | Cabo de cobre flexível de 3 x 1,5 mm², isolamento 0,6/1 kV - isolação HEPR 90°C | m | 2.5 | 0.66 | 3.16
3921231 |  | Cabo de cobre flexível de 3 x 2,5 mm², isolamento 0,6/1 kV - isolação HEPR 90°C | m | 3.74 | 1.65 | 5.39
3921234 |  | Cabo de cobre flexível de 3 x 10 mm², isolamento 0,6/1 kV - isolação HEPR 90°C | m | 13.55 | 3.32 | 16.87
3921236 |  | Cabo de cobre flexível de 3 x 25 mm², isolamento 0,6/1 kV - isolação HEPR 90°C | m | 33.95 | 9.96 | 43.91
3921237 |  | Cabo de cobre flexível de 3 x 35 mm², isolamento 0,6/1 kV - isolação HEPR 90°C | m | 46.67 | 13.27 | 59.94
3921254 |  | Cabo de cobre flexível de 4 x 10 mm², isolamento 0,6/1 kV - isolação HEPR 90°C | m | 19.37 | 4.3 | 23.67
3924 | Cabo de cobre flexível, isolamento 500 V, isolação PP 70°C
3924151 |  | Cabo de cobre flexível de 3 x 1,5 mm², isolamento 500 V - isolação PP 70°C | m | 2.6 | 3.98 | 6.58
3924152 |  | Cabo de cobre flexível de 3 x 2,5 mm², isolamento 500 V - isolação PP 70°C | m | 4.07 | 4.97 | 9.04
3924153 |  | Cabo de cobre flexível de 3 x 4 mm², isolamento 500 V - isolação PP 70°C | m | 6.45 | 5.98 | 12.43
3924154 |  | Cabo de cobre flexível de 3 x 6 mm², isolamento 500 V - isolação PP 70°C | m | 9.22 | 6.97 | 16.19
3924173 |  | Cabo de cobre flexível de 4 x 4 mm², isolamento 500 V - isolação PP 70°C | m | 8.44 | 3.98 | 12.42
3924174 |  | Cabo de cobre flexível de 4 x 6 mm², isolamento 500 V - isolação PP 70°C | m | 12.5 | 9.29 | 21.79
3925 | Cabo de cobre unipolar, isolamento 15/25 kV, isolação EPR 90 °C / 105 °C
3925020 |  | Cabo de cobre de 35 mm², isolamento 15/25 kV - isolação EPR 105°C | m | 34 | 1 | 35
3925030 |  | Cabo de cobre de 50 mm², isolamento 15/25 kV - isolação EPR 105°C | m | 38.27 | 1 | 39.27
3926 | Cabo de cobre flexível, isolamento 0,6/1kV - isolação HEPR 90° C - baixa emissão fumaça e gases
3926010 |  | Cabo de cobre flexível de 1,5 mm², isolamento 0,6/1 kV - isolação HEPR 90°C - baixa emissão de fumaça e gases | m | 1.43 | 1.33 | 2.76
3926020 |  | Cabo de cobre flexível de 2,5 mm², isolamento 0,6/1 kV - isolação HEPR 90°C - baixa emissão de fumaça e gases | m | 1.89 | 1.65 | 3.54
3926030 |  | Cabo de cobre flexível de 4 mm², isolamento 0,6/1 kV - isolação HEPR 90°C - baixa emissão de fumaça e gases | m | 2.52 | 1.99 | 4.51
3926040 |  | Cabo de cobre flexível de 6 mm², isolamento 0,6/1 kV - isolação HEPR 90°C - baixa emissão de fumaça e gases | m | 3.41 | 2.32 | 5.73
3926050 |  | Cabo de cobre flexível de 10 mm², isolamento 0,6/1 kV - isolação HEPR 90°C - baixa emissão de fumaça e gases | m | 5.24 | 2.65 | 7.89
3926060 |  | Cabo de cobre flexível de 16 mm², isolamento 0,6/1 kV - isolação HEPR 90°C - baixa emissão de fumaça e gases | m | 7.89 | 2.99 | 10.88
3926070 |  | Cabo de cobre flexível de 25 mm², isolamento 0,6/1 kV - isolação HEPR 90°C - baixa emissão de fumaça e gases | m | 11.97 | 3.32 | 15.29
3926080 |  | Cabo de cobre flexível de 35 mm², isolamento 0,6/1 kV - isolação HEPR 90°C - baixa emissão de fumaça e gases | m | 16.1 | 4.97 | 21.07
3926090 |  | Cabo de cobre flexível de 50 mm², isolamento 0,6/1 kV - isolação HEPR 90°C - baixa emissão de fumaça e gases | m | 23.07 | 6.64 | 29.71
3926100 |  | Cabo de cobre flexível de 70 mm², isolamento 0,6/1 kV - isolação HEPR 90°C - baixa emissão de fumaça e gases | m | 32.93 | 8.3 | 41.23
3926110 |  | Cabo de cobre flexível de 95 mm², isolamento 0,6/1 kV - isolação HEPR 90°C - baixa emissão de fumaça e gases | m | 42.14 | 9.96 | 52.1
3926120 |  | Cabo de cobre flexível de 120 mm², isolamento 0,6/1 kV - isolação HEPR 90°C - baixa emissão de fumaça e gases | m | 54.18 | 11.62 | 65.8
3926130 |  | Cabo de cobre flexível de 150 mm², isolamento 0,6/1 kV - isolação HEPR 90°C - baixa emissão de fumaça e gases | m | 66.57 | 13.27 | 79.84
3926140 |  | Cabo de cobre flexível de 185 mm², isolamento 0,6/1 kV - isolação HEPR 90°C - baixa emissão de fumaça e gases | m | 80.54 | 14.93 | 95.47
3926150 |  | Cabo de cobre flexível de 240 mm², isolamento 0,6/1 kV - isolação HEPR 90°C - baixa emissão de fumaça e gases | m | 110.57 | 16.6 | 127.17
3927 | Cabo óptico
3927010 |  | Cabo óptico de terminação, 2 fibras, 50/125 µm - uso interno/externo | m | 2.85 | 1.65 | 4.5
3927020 |  | Cabo óptico multimodo, 4 fibras, 50/125 µm - uso interno/externo | m | 4.9 | 3.32 | 8.22
3927030 |  | Cabo óptico multimodo, 6 fibras, 50/125 µm - uso interno/externo | m | 5.54 | 3.32 | 8.86
3927110 |  | Cabo óptico multimodo, núcleo geleado, 4 fibras, 50/125 µm - uso externo | m | 9.65 | 3.32 | 12.97
3927120 |  | Cabo óptico multimodo, núcleo geleado, 6 fibras, 50/125 µm - uso externo | m | 12.61 | 3.32 | 15.93
3929 | Cabo de cobre flexível, isolamento 750 V - isolação 70°C, baixa emissão de fumaça e gases
3929110 |  | Cabo de cobre flexível de 1,5 mm², isolamento 750 V - isolação LSHF/A 70°C - baixa emissão de fumaça e gases | m | 0.73 | 1.33 | 2.06
3929111 |  | Cabo de cobre flexível de 2,5 mm², isolamento 750 V - isolação LSHF/A 70°C - baixa emissão de fumaça e gases | m | 1.1 | 1.65 | 2.75
3929112 |  | Cabo de cobre flexível de 4 mm², isolamento 750 V - isolação LSHF/A 70°C - baixa emissão de fumaça e gases | m | 1.74 | 1.99 | 3.73
3929113 |  | Cabo de cobre flexível de 6 mm², isolamento 750 V - isolação LSHF/A 70°C - baixa emissão de fumaça e gases | m | 2.57 | 2.32 | 4.89
3929114 |  | Cabo de cobre flexível de 10 mm², isolamento 750 V - isolação LSHF/A 70°C - baixa emissão de fumaça e gases | m | 4.42 | 2.65 | 7.07
3930 | Fios e cabos - áudio e vídeo
3930010 |  | Cabo torcido flexível de 2 x 2,5 mm², isolação em PVC antichama | m | 2.62 | 8.3 | 10.92
40 | DISTRIBUIÇÃO DE FORÇA E COMANDO DE ENERGIA ELÉTRICA E TELEFONIA
4001 | Caixa de passagem estampada
4001020 |  | Caixa de ferro estampada 4´ x 2´ | un | 2.49 | 8.3 | 10.79
4001040 |  | Caixa de ferro estampada 4´ x 4´ | un | 4.76 | 8.3 | 13.06
4001080 |  | Caixa de ferro estampada octogonal fundo móvel 4´ x 4´ | un | 4.48 | 9.96 | 14.44
4001090 |  | Caixa de ferro estampada octogonal de 3´ x 3´ | un | 2.61 | 8.3 | 10.91
4002 | Caixa de passagem com tampa
4002010 |  | Caixa de tomada em alumínio para piso 4´ x 4´ | un | 15.97 | 26.54 | 42.51
4002020 |  | Caixa de passagem em chapa, com tampa parafusada, 100 x 100 x 80 mm | un | 8.16 | 9.96 | 18.12
4002040 |  | Caixa de passagem em chapa, com tampa parafusada, 150 x 150 x 80 mm | un | 12.26 | 9.96 | 22.22
4002060 |  | Caixa de passagem em chapa, com tampa parafusada, 200 x 200 x 100 mm | un | 17.58 | 9.96 | 27.54
4002080 |  | Caixa de passagem em chapa, com tampa parafusada, 300 x 300 x 120 mm | un | 37.81 | 13.27 | 51.08
4002100 |  | Caixa de passagem em chapa, com tampa parafusada, 400 x 400 x 150 mm | un | 106.57 | 13.27 | 119.84
4002120 |  | Caixa de passagem em chapa, com tampa parafusada, 500 x 500 x 150 mm | un | 142.4 | 16.6 | 159
4002440 |  | Caixa em alumínio fundido à prova de tempo, umidade, gases, vapores e pó, 150 x 150 x 150 mm | un | 158.89 | 9.96 | 168.85
4002450 |  | Caixa em alumínio fundido à prova de tempo, umidade, gases, vapores e pó, 200 x 200 x 200 mm | un | 204.2 | 9.96 | 214.16
4002460 |  | Caixa em alumínio fundido à prova de tempo, umidade, gases, vapores e pó, 240 x 240 x 150 mm | un | 256 | 9.96 | 265.96
4002470 |  | Caixa em alumínio fundido à prova de tempo, umidade, gases, vapores e pó, 445 x 350 x 220 mm | un | 667.29 | 13.27 | 680.56
4002600 |  | Caixa de passagem em alumínio fundido à prova de tempo, 100 x 100 mm | un | 18.51 | 9.96 | 28.47
4002610 |  | Caixa de passagem em alumínio fundido à prova de tempo, 200 x 200 mm | un | 52.15 | 9.96 | 62.11
4002620 |  | Caixa de passagem em alumínio fundido à prova de tempo, 300 x 300 mm | un | 151.27 | 13.27 | 164.54
4004 | Tomadas
4004080 |  | Tomada para telefone 4P, padrão TELEBRÁS, com placa | cj | 10.52 | 9.96 | 20.48
4004090 |  | Tomada RJ 11 para telefone, sem placa | un | 17.59 | 9.96 | 27.55
4004096 |  | Tomada RJ 45 para rede de dados, com placa | un | 41.66 | 9.96 | 51.62
4004140 |  | Tomada 3P+T de 32 A, blindada industrial de sobrepor negativa | cj | 169.69 | 9.96 | 179.65
4004146 |  | Tomada 3P+T de 63 A, blindada industrial de embutir | cj | 163.06 | 9.96 | 173.02
4004230 |  | Tomada de canaleta/perfilado universal 2P+T, com caixa e tampa | cj | 18.03 | 9.96 | 27.99
4004340 |  | Plugue e tomada 2P+T de 16 A de sobrepor - 380 / 440 V | cj | 193.93 | 9.96 | 203.89
4004390 |  | Tomada de energia quadrada com rabicho de 10 A - 250 V , para instalação em painel / rodapé / caixa de tomadas | un | 6.71 | 9.96 | 16.67
4004450 |  | Tomada 2P+T de 10 A - 250 V, completa | cj | 7.84 | 9.96 | 17.8
4004460 |  | Tomada 2P+T de 20 A - 250 V, completa | cj | 12.87 | 9.96 | 22.83
4004470 |  | Conjunto 2 tomadas 2P+T de 10 A, completo | cj | 15.56 | 9.96 | 25.52
4004480 |  | Conjunto 1 interruptor simples e 1 tomada 2P+T de 10 A, completo | cj | 14.86 | 9.96 | 24.82
4004490 |  | Conjunto 2 interruptores simples e 1 tomada 2P+T de 10 A, completo | cj | 19.54 | 9.96 | 29.5
4005 | Interruptores e minuterias
4005020 |  | Interruptor com 1 tecla simples e placa | cj | 6.06 | 11.28 | 17.34
4005040 |  | Interruptor com 2 teclas simples e placa | cj | 13.16 | 11.62 | 24.78
4005060 |  | Interruptor com 3 teclas simples e placa | cj | 16.73 | 16.6 | 33.33
4005080 |  | Interruptor com 1 tecla paralelo e placa | cj | 8.56 | 8.97 | 17.53
4005100 |  | Interruptor com 2 teclas paralelo e placa | cj | 10.74 | 14.93 | 25.67
4005120 |  | Interruptor com 2 teclas, 1 simples, 1 paralelo e placa | cj | 9.82 | 12.61 | 22.43
4005140 |  | Interruptor com 3 teclas, 2 simples, 1 paralelo e placa | cj | 12.01 | 14.93 | 26.94
4005160 |  | Interruptor com 3 teclas, 1 simples, 2 paralelo e placa | cj | 18.02 | 16.6 | 34.62
4005170 |  | Interruptor bipolar paralelo, 1 tecla dupla e placa | cj | 25.36 | 11.62 | 36.98
4005180 |  | Interruptor bipolar simples, 1 tecla dupla e placa | cj | 22.49 | 11.62 | 34.11
4005320 |  | Pulsador 2 A - 250 V, para minuteria com placa | cj | 7.71 | 8.3 | 16.01
4005330 |  | Variador de luminosidade rotativo até 1000 W, 127/220 V, com placa | cj | 54.08 | 12.61 | 66.69
4005340 |  | Sensor de presença para teto, com fotocélula, para lâmpada qualquer | un | 27.38 | 9.96 | 37.34
4005350 |  | Sensor de presença infravermelho passivo e microondas, alcance de 12 m - sem fio | un | 62.18 | 16.6 | 78.78
4006 | Conduletes
4006040 |  | Condulete metálico de 3/4´ | cj | 12.73 | 16.6 | 29.33
4006060 |  | Condulete metálico de 1´ | cj | 17.51 | 16.6 | 34.11
4006080 |  | Condulete metálico de 1 1/4´ | cj | 25.56 | 16.6 | 42.16
4006100 |  | Condulete metálico de 1 1/2´ | cj | 36.11 | 16.6 | 52.71
4006120 |  | Condulete metálico de 2´ | cj | 61.51 | 16.6 | 78.11
4006140 |  | Condulete metálico de 2 1/2´ | cj | 133.6 | 16.6 | 150.2
4006160 |  | Condulete metálico de 3´ | cj | 156.1 | 16.6 | 172.7
4006170 |  | Condulete metálico de 4´ | cj | 215.06 | 16.6 | 231.66
4006510 |  | Condulete em PVC de 1´ - com tampa | cj | 10.42 | 16.6 | 27.02
4007 | Caixa de passagem em PVC
4007010 |  | Caixa em PVC de 4´ x 2´ | un | 2.05 | 8.3 | 10.35
4007020 |  | Caixa em PVC de 4´ x 4´ | un | 4.08 | 8.3 | 12.38
4007040 |  | Caixa em PVC octogonal de 4´ x 4´ | un | 4.61 | 8.3 | 12.91
4010 | Contator
4010016 |  | Contator de potência 12 A - 1na+1nf | un | 158.87 | 16.6 | 175.47
4010020 |  | Contator de potência 9 A - 2na+2nf | un | 146.97 | 16.6 | 163.57
4010040 |  | Contator de potência 12 A - 2na+2nf | un | 172.48 | 16.6 | 189.08
4010060 |  | Contator de potência 16 A - 2na+2nf | un | 170.86 | 16.6 | 187.46
4010080 |  | Contator de potência 22 A/25 A - 2na+2nf | un | 208.6 | 16.6 | 225.2
4010100 |  | Contator de potência 32 A - 2na+2nf | un | 310.92 | 16.6 | 327.52
4010106 |  | Contator de potência 38 A/40 A - 2na+2nf | un | 419.44 | 16.6 | 436.04
4010110 |  | Contator de potência 50 A - 2na+2nf | un | 544.67 | 16.6 | 561.27
4010132 |  | Contator de potência 65 A - 2na+2nf | un | 706.07 | 16.6 | 722.67
4010136 |  | Contator de potência 110 A - 2na+2nf | un | 1591.2 | 16.6 | 1607.8
4010140 |  | Contator de potência 150 A - 2na+2nf | un | 1937.71 | 16.6 | 1954.31
4010150 |  | Contator de potência 220 A - 2na+2nf | un | 3223.03 | 16.6 | 3239.63
4010500 |  | Minicontator auxiliar - 4na | un | 64.66 | 16.6 | 81.26
4010510 |  | Contator auxiliar - 2na+2nf | un | 82.17 | 16.6 | 98.77
4010520 |  | Contator auxiliar - 4na+4nf | un | 193.93 | 16.6 | 210.53
4011 | Relé
4011010 |  | Relé fotoelétrico 50/60 Hz, 110/220 V, 1200 VA, completo | un | 51.86 | 14.93 | 66.79
4011020 |  | Relé bimetálico de sobrecarga para acoplamento direto, faixas de ajuste de 9,0/12 A | un | 177.3 | 16.6 | 193.9
4011030 |  | Relé bimetálico de sobrecarga para acoplamento direto, faixas de ajuste de 20/32 A até 50/63 A | un | 266.89 | 16.6 | 283.49
4011050 |  | Relé bimetálico de sobrecarga para acoplamento direto, faixas de ajuste 0,4/0,63 A até 16,0/25,0 A | un | 180.85 | 16.6 | 197.45
4011060 |  | Relé de tempo eletrônico de 0,6 até 6 s - 220V - 50/60 Hz | un | 69.06 | 33.18 | 102.24
4011070 |  | Relé supervisor trifásico contra falta de fase, inversão de fase e mínima tensão | un | 1569.27 | 33.18 | 1602.45
4011120 |  | Relé de tempo eletrônico de 1,5 até 15 minutos - 110V - 50/60Hz | un | 66.95 | 33.18 | 100.13
4011191 |  | Relé de tempo eletrônico cíclico regulável - 110/127 V - 48/63 Hz | un | 132.59 | 33.18 | 165.77
4011230 |  | Relé de sobrecarga eletrônico para acoplamento direto, faixa de ajuste de 55 A até 250 A | un | 2017.33 | 16.6 | 2033.93
4011240 |  | Relé de tempo eletrônico de 3 até 30s - 220V - 50/60Hz | un | 68.56 | 33.18 | 101.74
4011250 |  | Relé de impulso bipolar, 16 A, 250 V CA | un | 129.06 | 19.91 | 148.97
4012 | Chave comutadora e seletora
4012020 |  | Chave comutadora/seletora com 1 polo e 3 posições para 63 A | un | 360.57 | 13.27 | 373.84
4012030 |  | Chave comutadora/seletora com 1 polo e 3 posições para 25 A | un | 174.17 | 13.27 | 187.44
4012200 |  | Chave comutadora/seletora com 1 pólo e 2 posições para 25 A | un | 94.93 | 13.27 | 108.2
4012210 |  | Chave comutadora/seletora com 3 polos e 3 posições para 25 A | un | 270 | 13.27 | 283.27
4013 | Amperímetro
4013010 |  | Chave comutadora para amperímetro | un | 95 | 13.27 | 108.27
4013040 |  | Amperímetro de ferro móvel de 96x96mm, para ligação em transformador de corrente, escala fixa de 0A/50A até 0A/2,0kA | un | 323.38 | 8.3 | 331.68
4014 | Voltímetro
4014010 |  | Chave comutadora para voltímetro | un | 73.26 | 13.27 | 86.53
4014030 |  | Voltímetro de ferro móvel de 96 x 96 mm, escalas variáveis de 0/150 V, 0/250 V, 0/300 V, 0/500 V e 0/600 V | un | 173.44 | 16.6 | 190.04
4020 | Reparos, conservações e complementos - GRUPO 40
4020050 |  | Sinalizador com lâmpada | un | 65.97 | 26.54 | 92.51
4020060 |  | Botão de comando duplo sem sinalizador | un | 42.13 | 26.54 | 68.67
4020090 |  | Botoeira com retenção para quadro/painel | un | 29.67 | 9.96 | 39.63
4020100 |  | Botoeira de comando liga-desliga, sem sinalização | un | 119.86 | 9.96 | 129.82
4020110 |  | Alarme sonoro bitonal 220 V para painel de comando | un | 263.57 | 9.96 | 273.53
4020120 |  | Placa de 4´ x 2´ | un | 2.62 | 1.08 | 3.7
4020140 |  | Placa de 4´ x 4´ | un | 6.95 | 1.08 | 8.03
4020200 |  | Chave de boia normalmente fechada ou aberta | un | 36.89 | 13.27 | 50.16
4020240 |  | Plugue com 2P+T de 10A, 250V | un | 5.28 | 6.64 | 11.92
4020250 |  | Plugue prolongador com 2P+T de 10A, 250V | un | 6.61 | 6.64 | 13.25
4020300 |  | Chave de nível tipo boia pendular (pera), com contato microswitch | un | 336.09 | 33.18 | 369.27
4020310 |  | Placa/espelho em latão escovado 4´ x 4´, para 02 tomadas elétrica | un | 16.19 | 15.07 | 31.26
4020320 |  | Placa/espelho em latão escovado 4´ x 4´, para 01 tomada elétrica | un | 14.32 | 15.07 | 29.39
41 | ILUMINAÇÃO
4102 | Lâmpadas
4102541 |  | Lâmpada LED tubular T8 com base G13, de 900 até 1050 Im - 9 a 10W | un | 20.3 | 2.7 | 23
4102551 |  | Lâmpada LED tubular T8 com base G13, de 1850 até 2000 Im - 18 a 20W | un | 28.67 | 2.7 | 31.37
4102562 |  | Lâmpada LED tubular T8 com base G13, de 3400 até 4000 Im - 36 a 40W | un | 109.32 | 2.7 | 112.02
4102580 |  | Lâmpada LED 13,5W, com base E-27, 1400 até 1510lm | un | 35.35 | 2.7 | 38.05
4104 | Acessórios para iluminação
4104020 |  | Receptáculo de porcelana com parafuso de fixação com rosca E-27 | un | 3.62 | 2.64 | 6.26
4104050 |  | Trilho eletrificado de alimentação com 1 circuito, em alumínio com pintura na cor branco, inclusive acessórios | m | 81.99 | 13.27 | 95.26
4105 | Lâmpada de descarga de alta potência
4105710 |  | Lâmpada de vapor metálico tubular, base G12 de 70 W | un | 88.23 | 2.7 | 90.93
4105720 |  | Lâmpada de vapor metálico tubular, base G12 de 150 W | un | 121.64 | 2.7 | 124.34
4105800 |  | Lâmpada de vapor metálico tubular, base RX7s bilateral de 70 W | un | 51.69 | 2.7 | 54.39
4106 | Lâmpada halógena
4106100 |  | Lâmpada halógena refletora PAR20, base E27 de 50 W - 220 V | un | 17.16 | 2.7 | 19.86
4106130 |  | Lâmpada halógena com refletor dicróico de 50 W - 12 V | un | 5.84 | 2.7 | 8.54
4106410 |  | Lâmpada halógena tubular, base R7s bilateral de 300 W - 110 ou 220 V | un | 6.71 | 2.7 | 9.41
4107 | Lâmpada fluorescente
4107020 |  | Lâmpada fluorescente tubular, base bipino bilateral de 15 W | un | 13.7 | 2.7 | 16.4
4107030 |  | Lâmpada fluorescente tubular, base bipino bilateral de 16 W | un | 6.11 | 2.7 | 8.81
4107050 |  | Lâmpada fluorescente tubular, base bipino bilateral de 20 W | un | 7.01 | 2.7 | 9.71
4107060 |  | Lâmpada fluorescente tubular, base bipino bilateral de 28 W | un | 8.36 | 2.7 | 11.06
4107070 |  | Lâmpada fluorescente tubular, base bipino bilateral de 32 W | un | 6.29 | 2.7 | 8.99
4107200 |  | Lâmpada fluorescente tubular, base bipino bilateral de 32 W, com camada trifósforo | un | 8.38 | 2.7 | 11.08
4107320 |  | Lâmpada fluorescente tubular "HO", base bipino bilateral de 110 W | un | 19.06 | 2.7 | 21.76
4107400 |  | Lâmpada fluorescente compacta eletrônica "2U", base E27 de 9 W - 110 ou 220 V | un | 7.1 | 2.7 | 9.8
4107410 |  | Lâmpada fluorescente compacta eletrônica "2U", base E27 de 11 W - 110 ou 220 V | un | 7.13 | 2.7 | 9.83
4107420 |  | Lâmpada fluorescente compacta eletrônica "3U", base E27 de 15 W - 110 ou 220 V | un | 10.26 | 2.7 | 12.96
4107430 |  | Lâmpada fluorescente compacta eletrônica "3U", base E27 de 20 W - 110 ou 220 V | un | 11.76 | 2.7 | 14.46
4107440 |  | Lâmpada fluorescente compacta eletrônica "3U", base E27 de 23 W - 110 ou 220 V | un | 13.26 | 2.7 | 15.96
4107450 |  | Lâmpada fluorescente compacta eletrônica "3U", base E27 de 25 W - 110 ou 220 V | un | 13.02 | 2.7 | 15.72
4107800 |  | Lâmpada fluorescente compacta "1U", base G-23 de 9 W | un | 11.47 | 2.7 | 14.17
4107810 |  | Lâmpada fluorescente compacta "2U", base G-24D-2 de 18 W | un | 9.95 | 2.7 | 12.65
4107820 |  | Lâmpada fluorescente compacta "2U", base G-24D-3 de 26 W | un | 9.3 | 2.7 | 12
4107830 |  | Lâmpada fluorescente compacta longa "1U", base 2G-11 de 36 W | un | 26.59 | 2.7 | 29.29
4107860 |  | Lâmpada fluorescente compacta "2U", base G24q-3 de 26 W | un | 9.67 | 2.7 | 12.37
4108 | Reator e equipamentos para lâmpada de descarga de alta potência
4108010 |  | Transformador eletrônico para lâmpada halógena dicróica de 50 W - 220 V | un | 16.65 | 6.64 | 23.29
4108210 |  | Reator eletromagnético de alto fator de potência, para lâmpada vapor de sódio 70 W / 220 V | un | 57.45 | 6.64 | 64.09
4108230 |  | Reator eletromagnético de alto fator de potência, para lâmpada vapor de sódio 150 W / 220 V | un | 68.38 | 6.64 | 75.02
4108250 |  | Reator eletromagnético de alto fator de potência, para lâmpada vapor de sódio 250 W / 220 V | un | 91.55 | 6.64 | 98.19
4108270 |  | Reator eletromagnético de alto fator de potência, para lâmpada vapor de sódio 400 W / 220 V | un | 115.66 | 6.64 | 122.3
4108280 |  | Reator eletromagnético de alto fator de potência, para lâmpada vapor de sódio 1000 W / 220 V | un | 299.94 | 6.64 | 306.58
4108420 |  | Reator eletromagnético de alto fator de potência, para lâmpada vapor metálico 70 W / 220 V | un | 66.01 | 6.64 | 72.65
4108440 |  | Reator eletromagnético de alto fator de potência, para lâmpada vapor metálico 150 W / 220 V | un | 88.01 | 6.64 | 94.65
4108450 |  | Reator eletromagnético de alto fator de potência, para lâmpada vapor metálico 250 W / 220 V | un | 88.53 | 6.64 | 95.17
4108460 |  | Reator eletromagnético de alto fator de potência, para lâmpada vapor metálico 400 W / 220 V | un | 92.95 | 6.64 | 99.59
4109 | Reator e equipamentos para lâmpada fluorescente
4109710 |  | Reator eletrônico de alto fator de potência com partida instantânea, para uma lâmpada fluorescente tubular, base bipino bilateral, 15 W - 127 V / 220 V | un | 11.18 | 6.64 | 17.82
4109720 |  | Reator eletrônico de alto fator de potência com partida instantânea, para duas lâmpadas fluorescentes tubulares, base bipino bilateral, 16 W - 127 V / 220 V | un | 23.86 | 13.27 | 37.13
4109740 |  | Reator eletrônico de alto fator de potência com partida instantânea, para duas lâmpadas fluorescentes tubulares, base bipino bilateral, 28 W - 127 V / 220 V | un | 54.88 | 6.64 | 61.52
4109750 |  | Reator eletrônico de alto fator de potência com partida instantânea, para duas lâmpadas fluorescentes tubulares, base bipino bilateral, 32 W - 127 V / 220 V | un | 25.62 | 13.27 | 38.89
4109830 |  | Reator eletrônico de alto fator de potência com partida instantânea, para duas lâmpadas fluorescentes tubulares "HO", base bipino bilateral, 110 W - 220 V | un | 71.99 | 13.27 | 85.26
4109870 |  | Reator eletrônico de alto fator de potência com partida instantânea, para uma lâmpada fluorescente compacta "2U", base G24q-3, 26 W - 220 V | un | 17.51 | 6.64 | 24.15
4109890 |  | Reator eletrônico de alto fator de potência com partida instantânea, para duas lâmpadas fluorescentes compactas "2U", base G24q-3, 26 W - 220 V | un | 22.95 | 13.27 | 36.22
4110 | Postes e acessórios
4110060 |  | Braço em tubo de ferro galvanizado de 1´ x 1,00 m para fixação de uma luminária | un | 35.74 | 46.68 | 82.42
4110070 |  | Cruzeta reforçada em ferro galvanizado para fixação de quatro luminárias | un | 422.85 | 46.68 | 469.53
4110080 |  | Cruzeta reforçada em ferro galvanizado para fixação de duas luminárias | un | 172.61 | 46.68 | 219.29
4110260 |  | Poste telecônico curvo em aço SAE 1010/1020 galvanizado a fogo, altura de 8,00 m | un | 1153.77 | 202.65 | 1356.42
4110330 |  | Poste telecônico reto em aço SAE 1010/1020 galvanizado a fogo, altura de 10,00 m | un | 1457.2 | 74.99 | 1532.19
4110340 |  | Poste telecônico reto em aço SAE 1010/1020 galvanizado a fogo, altura de 8,00 m | un | 1162.26 | 74.99 | 1237.25
4110400 |  | Poste telecônico em aço SAE 1010/1020 galvanizado a fogo, com espera para uma luminária, altura de 3,00 m | un | 353.05 | 48.34 | 401.39
4110410 |  | Poste telecônico em aço SAE 1010/1020 galvanizado a fogo, com espera para duas luminárias, altura de 3,00 m | un | 428.96 | 48.34 | 477.3
4110430 |  | Poste telecônico reto em aço SAE 1010/1020 galvanizado a fogo, altura de 6,00 m | un | 844.1 | 74.99 | 919.09
4110490 |  | Poste telecônico reto em aço SAE 1010/1020 galvanizado a fogo, com base, altura de 7,00 m | un | 880.78 | 336.15 | 1216.93
4110500 |  | Poste telecônico reto em aço SAE 1010/1020 galvanizado a fogo, altura de 4,00 m | un | 580.89 | 74.99 | 655.88
4111 | Aparelho de iluminação pública e decorativa
4111060 |  | Luminária fechada para iluminação pública tipo pétala pequena | un | 444.5 | 23.35 | 467.85
4111090 |  | Luminária com corpo em tubo de alumínio tipo balizador para uso externo | un | 113.95 | 9.96 | 123.91
4111100 |  | Luminária retangular fechada para iluminação externa em poste, tipo pétala grande | un | 343.46 | 23.35 | 366.81
4111110 |  | Luminária retangular fechada para iluminação externa em poste, tipo pétala pequena | un | 271.51 | 23.35 | 294.86
4111703 |  | Luminária LED retangular para poste de 10.400 até 13.200 lm, eficiência mínima 107 lm/W | un | 1083.36 | 23.35 | 1106.71
4111711 |  | Luminária LED retangular para parede/piso de 11.838 até 12.150 lm, eficiência mínima 107 lm/W | un | 826.51 | 23.35 | 849.86
4111721 |  | Luminária LED retangular para poste de 6250 até 6674 lm, eficiência mínima 113 lm/W | un | 781.44 | 23.35 | 804.79
4112 | Aparelho de iluminação de longo alcance e específica
4112050 |  | Projetor retangular fechado, com alojamento para reator, para lâmpada vapor metálico ou vapor de sódio de 150 W a 400 W | un | 728.7 | 16.6 | 745.3
4112060 |  | Projetor retangular fechado, para lâmpada vapor de sódio de 1000 W ou vapor metálico de 2000 W | un | 842.88 | 16.6 | 859.48
4112070 |  | Projetor retangular fechado, para lâmpada vapor metálico de 70 W/150 W ou halógena de 300 W/500 W | un | 531.29 | 16.6 | 547.89
4112080 |  | Projetor retangular fechado, para lâmpada vapor metálico ou vapor de sódio de 250 W/400 W | un | 266.84 | 16.6 | 283.44
4112090 |  | Projetor cônico fechado, para lâmpadas vapor metálico, vapor de sódio de 250 W/400 W ou mista de 250 W/500 W | un | 301.65 | 16.6 | 318.25
4113 | Aparelho de iluminação a prova de tempo, gases e vapores
4113030 |  | Luminária blindada retangular de embutir, para lâmpada de 160 W | un | 161.74 | 13.27 | 175.01
4113040 |  | Luminária blindada de sobrepor ou pendente em calha fechada, para 1 lâmpada fluorescente de 32 W/36 W/40 W | un | 137.54 | 13.27 | 150.81
4113050 |  | Luminária blindada de sobrepor ou pendente em calha fechada, para 2 lâmpadas fluorescentes de 32 W/36 W/40 W | un | 133.68 | 13.27 | 146.95
4113102 |  | Luminária blindada tipo arandela de 45º e 90º, para lâmpada LED | un | 35.64 | 13.27 | 48.91
4113200 |  | Luminária blindada oval de sobrepor ou arandela, para lâmpada fluorescentes compacta | un | 65.4 | 13.27 | 78.67
4114 | Aparelho de iluminação comercial e industrial
4114020 |  | Luminária retangular de embutir tipo calha fechada, com difusor plano em acrílico, para 2 lâmpadas fluorescentes tubulares de 28 W/32 W/36 W/54 W | un | 137.39 | 13.27 | 150.66
4114070 |  | Luminária retangular de sobrepor tipo calha aberta, para 2 lâmpadas fluorescentes tubulares de 32 W | un | 55.15 | 13.27 | 68.42
4114090 |  | Luminária retangular de sobrepor tipo calha fechada, com difusor em acrílico translúcido, para 2 lâmpadas fluorescentes de 28 W/32 W/36 W/54 W | un | 198.47 | 13.27 | 211.74
4114180 |  | Luminária industrial de sobrepor ou pendente com refletor em acrílico, para 1 lâmpada multivapor metálico elipsoidal de 250 W/400 W | un | 133.42 | 9.96 | 143.38
4114210 |  | Luminária quadrada de embutir tipo calha aberta com aletas planas, para 2 lâmpadas fluorescentes compactas de 18 W/26 W | un | 53.54 | 16.6 | 70.14
4114310 |  | Luminária redonda de embutir com difusor recuado, para 1 ou 2 lâmpadas fluorescentes compactas de 15 W/18 W/20 W/23 W/26 W | un | 57.98 | 13.27 | 71.25
4114390 |  | Luminária retangular de sobrepor tipo calha aberta, com refletor em alumínio de alto brilho, para 2 lâmpadas fluorescentes tubulares 32 W/36 W | un | 101.95 | 13.27 | 115.22
4114430 |  | Luminária quadrada de embutir tipo calha aberta, com refletor e aleta parabólicas em alumínio de alto brilho, para 4 lâmpadas fluorescentes de 14 W/16 W/18 W | un | 126.02 | 13.27 | 139.29
4114510 |  | Luminária industrial pendente com refletor prismático sem alojamento para reator, para lâmpadas vapor de sódio/metálico ou mista de 150/250/400W | un | 130.12 | 9.96 | 140.08
4114530 |  | Luminária redonda de sobrepor com difusor em vidro temperado jateado para 1 ou 2 lâmpadas fluorescentes compactas de 18/26W | un | 46.32 | 9.96 | 56.28
4114560 |  | Luminária retangular de embutir tipo calha aberta com aletas parabólicas para 2 lâmpadas fluorescentes tubulares de 28/54W | un | 112.45 | 13.27 | 125.72
4114590 |  | Luminária industrial pendente tipo calha aberta instalação em perfilado para 1 ou 2 lâmpadas fluorescentes tubulares 14W | un | 51.48 | 16.6 | 68.08
4114600 |  | Luminária industrial pendente tipo calha aberta instalação em perfilado para 1 ou 2 lâmpadas fluorescentes tubulares 28/54W | un | 66.6 | 16.6 | 83.2
4114620 |  | Luminária retangular de sobrepor tipo calha aberta com refletor e aletas parabólicas para 2 lâmpadas fluorescentes tubulares 28/54W | un | 100.16 | 16.6 | 116.76
4114640 |  | Luminária retangular de embutir tipo calha aberta com refletor em alumínio de alto brilho para 2 lâmpadas fluorescentes tubulares de 28/54W | un | 79.92 | 16.6 | 96.52
4114670 |  | Luminária triangular de sobrepor tipo arandela para fluorescente compacta de 15/20/23W | un | 44.21 | 16.6 | 60.81
4114700 |  | Luminária retangular de sobrepor ou arandela tipo calha fechada com difusor em acrílico para 1 lâmpada fluorescente tubular de 28/54W | un | 185.6 | 16.6 | 202.2
4114730 |  | Luminária redonda de embutir com refletor em alumínio jateado e difusor em vidro para 2 lâmpadas fluorescentes compactas duplas de 18/26W | un | 40.52 | 13.27 | 53.79
4114740 |  | Luminária retangular de embutir assimétrica para 1 lâmpada fluorescente tubular de 14W | un | 80.41 | 13.27 | 93.68
4114750 |  | Luminária redonda de sobrepor ou pendente com refletor em alumínio anodizado facho concentrado para 1 lâmpada vapor metálico elipsoidal de 250 ou 400W | un | 188.94 | 13.27 | 202.21
4114770 |  | Luminária quadrada de embutir tipo calha fechada, com difusor plano em acrílico, para 4 lâmpadas fluorescentes tubulares de 14/16/18 W | un | 158.74 | 13.27 | 172.01
4114780 |  | Luminária retangular de sobrepor tipo calha fechada, com difusor plano em acrílico, para 4 lâmpadas fluorescentes tubulares de 14/16/18 W | un | 139.07 | 13.27 | 152.34
4114790 |  | Luminária retangular de embutir tipo calha aberta com refletor assimétrico em alumínio de alto brilho para 2 lâmpadas fluorescentes tubulares de 28/54W | un | 135.35 | 13.27 | 148.62
4115 | Aparelho de iluminação interna decorativa
4115170 |  | Luminária redonda de embutir, com foco orientável e acessório antiofuscante, para 1 lâmpada dicroica de 50 W | un | 29.28 | 9.96 | 39.24
4115240 |  | Luminária tipo "Spot" para trilho, foco orientável, corpo em alumínio pintado, refletor em alumínio anodizado, para uma lâmpada halógena PAR30 de 75 W | un | 117.1 | 9.96 | 127.06
4120 | Reparos, conservações e complementos - GRUPO 41
4120020 |  | Recolocação de aparelhos de iluminação ou projetores fixos em teto, piso ou parede | un | 0.29 | 13.27 | 13.56
4120080 |  | Plafon plástico e/ou PVC para acabamento de ponto de luz, com soquete E-27 para lâmpada fluorescente compacta | un | 4.87 | 2.7 | 7.57
4120120 |  | Recolocação de reator | un | 0 | 13.27 | 13.27
4120130 |  | Recolocação de lâmpada | un | 0 | 2.7 | 2.7
4130 | Luminária e acessórios especiais
4130250 |  | Luminária tipo arandela para lâmpada vapor metálico de 250 W ou 400 W | un | 308.83 | 17.21 | 326.04
4131 | Iluminação Led
4131010 |  | Luminária LED retangular de embutir com difusor translúcido, 4000 K, fluxo luminoso de 3520 a 3700 lm, potência de 31 a 37 W | un | 269.87 | 13.27 | 283.14
4131012 |  | Luminária LED retangular de embutir com refletor e aletas parabólicas, 4000 K, fluxo luminoso de 3351 a 3850 lm, potência de 31 a 37 W | un | 316.69 | 9.96 | 326.65
4131040 |  | Luminária LED retangular de sobrepor com difusor translúcido, 4000 K, fluxo luminoso de 3350 3700 lm, potência de 31 a 37 W | un | 318.61 | 13.27 | 331.88
4131044 |  | Luminária LED retangular de sobrepor ou pendente com difusor translúcido ou transparente, 4000 K, fluxo luminoso de 2924 a 3400 lm, potência de 31 a 37 W | un | 363.02 | 13.27 | 376.29
4131048 |  | Luminária LED retangular de sobrepor ou pendente com difusor translúcido ou transparente, 4000 K, fluxo luminoso de 4252 a 4350 lm, potência de 33 a 37 W | un | 349.36 | 13.27 | 362.63
4131050 |  | Luminária LED retangular de sobrepor ou pendente com difusor translúcido ou transparente, 4000 K, fluxo luminoso de 8700 a 9782 lm, potência de 73 a 78 W | un | 662.84 | 13.27 | 676.11
4131060 |  | Luminária LED quadrada de embutir com difusor em translúcido, 4000 K, fluxo luminoso de 3780 a 4140 lm, potência de 31 a 37 W | un | 377.47 | 13.27 | 390.74
4131064 |  | Luminária LED quadrada de sobrepor com refletor e aletas em alumínio de alto brilho, 4000 K, fluxo luminoso de 3211 a 3930 lm, potência de 31 a 37 W | un | 375.88 | 13.27 | 389.15
4131070 |  | Luminária LED quadrada de sobrepor com difusor prismático translúcido, 4000 K, fluxo luminoso de 1363 a 1800 lm, potência de 15 a 19 W | un | 298.29 | 9.96 | 308.25
4131072 |  | Luminária LED quadrada de sobrepor com difusor translúcido, 4000 K, fluxo luminoso de 4140 a 4456 lm, potência de 37 a 39 W | un | 352.45 | 13.27 | 365.72
4131080 |  | Luminária LED redonda de embutir com difusor translúcido, 4000 K, fluxo luminoso de 800 a 1000 lm, potência de 9 a 10 W | un | 162.61 | 13.27 | 175.88
4131082 |  | Luminária LED redonda de embutir com difusor translucido, 4000 K, fluxo luminoso de 1900 a 2000 lm, potência de 18 a 24 W | un | 193.98 | 13.27 | 207.25
4131083 |  | Luminária LED redonda de embutir com difusor recuado translúcido, 4000 K, fluxo luminoso de 3052 a 3200 lm, potência de 27 a 30 W | un | 250.87 | 9.96 | 260.83
4131085 |  | Luminária LED redonda de sobrepor com difusor recuado translucido, 4000 K, fluxo luminoso de 800 a 1060 lm, potência de 9 a 10 W | un | 174.61 | 9.96 | 184.57
4131087 |  | Luminária LED redonda de sobrepor com difusor recuado translucido, 4000 K, fluxo luminoso de 1900 a 2000 lm, potência de 17 a 19 W | un | 372.51 | 9.96 | 382.47
42 | PARA-RAIOS PARA EDIFICAÇÃO
4201 | Complementos para para-raios
4201020 |  | Captor tipo Franklin, h= 300 mm, 4 pontos, 1 descida, acabamento cromado | un | 50.57 | 8.3 | 58.87
4201040 |  | Captor tipo Franklin, h= 300 mm, 4 pontos, 2 descidas, acabamento cromado | un | 69.14 | 8.3 | 77.44
4201060 |  | Luva de redução galvanizada de 2´ x 3/4´ | un | 39.58 | 8.3 | 47.88
4201080 |  | Niple duplo galvanizado de 2´ | un | 28.24 | 8.3 | 36.54
4201086 |  | Captor tipo terminal aéreo, h= 300 mm em alumínio | un | 4.12 | 8.3 | 12.42
4201090 |  | Captor tipo terminal aéreo, h= 300 mm, diâmetro de 1/4´ em cobre | un | 5.67 | 8.3 | 13.97
4201096 |  | Captor tipo terminal aéreo, h= 250 mm, diâmetro de 3/8´ galvanizado a fogo | un | 6.33 | 8.3 | 14.63
4201098 |  | Captor tipo terminal aéreo, h= 600 mm, diâmetro de 3/8´ galvanizado a fogo | un | 9 | 8.3 | 17.3
4202 | Isolador galvanizado uso geral
4202010 |  | Isolador galvanizado uso geral, simples com rosca mecânica | un | 3.44 | 8.3 | 11.74
4202020 |  | Isolador galvanizado uso geral, reforçado para fixação a 90° | un | 9.48 | 8.3 | 17.78
4202040 |  | Isolador galvanizado uso geral, simples com chapa de encosto | un | 3.37 | 8.3 | 11.67
4202060 |  | Isolador galvanizado uso geral, reforçado com chapa de encosto | un | 4.9 | 8.3 | 13.2
4202080 |  | Isolador galvanizado uso geral, simples com calha para telha ondulada | un | 9.03 | 8.3 | 17.33
4202100 |  | Isolador galvanizado uso geral, reforçado com calha para telha ondulada | un | 10.91 | 8.3 | 19.21
4203 | Isolador galvanizado para mastro
4203020 |  | Isolador galvanizado para mastro de diâmetro 2´, simples com 1 descida | un | 7.04 | 8.3 | 15.34
4203040 |  | Isolador galvanizado para mastro de diâmetro 2´, simples com 2 descidas | un | 10.22 | 8.3 | 18.52
4203060 |  | Isolador galvanizado para mastro de diâmetro 2´, reforçado com 1 descida | un | 8.56 | 8.3 | 16.86
4203080 |  | Isolador galvanizado para mastro de diâmetro 2´, reforçado com 2 descidas | un | 11.74 | 8.3 | 20.04
4204 | Componentes de sustentação para mastro galvanizado
4204020 |  | Braçadeira de contraventagem para mastro de diâmetro 2´ | un | 7.2 | 8.3 | 15.5
4204040 |  | Apoio para mastro de diâmetro 2´ | un | 5.79 | 8.3 | 14.09
4204060 |  | Base para mastro de diâmetro 2´ | un | 41.29 | 8.3 | 49.59
4204080 |  | Contraventagem com cabo para mastro de diâmetro 2´ | un | 91.35 | 9.96 | 101.31
4204120 |  | Mastro simples galvanizado de diâmetro 2´ | m | 47.93 | 9.96 | 57.89
4204140 |  | Suporte porta bandeira simples para mastro de diâmetro 2´ | un | 14.4 | 8.3 | 22.7
4204160 |  | Suporte porta bandeira reforçado para mastro de diâmetro 2´ | un | 19.43 | 8.3 | 27.73
4205 | Componentes para cabo de descida
4205010 |  | Sinalizador de obstáculo simples, sem célula fotoelétrica | un | 26.08 | 8.3 | 34.38
4205020 |  | Braçadeira para fixação do aparelho sinalizador para mastro de diâmetro 2´ | un | 8.75 | 8.3 | 17.05
4205030 |  | Sinalizador de obstáculo duplo, sem célula fotoelétrica | un | 55.77 | 8.3 | 64.07
4205050 |  | Sinalizador de obstáculo simples, com célula fotoelétrica | un | 40.93 | 8.3 | 49.23
4205070 |  | Sinalizador de obstáculo duplo, com célula fotoelétrica | un | 83.67 | 8.3 | 91.97
4205100 |  | Caixa de inspeção suspensa | un | 13.11 | 33.18 | 46.29
4205110 |  | Conector cabo/haste de 3/4´ | un | 13.21 | 3.32 | 16.53
4205120 |  | Conector de emenda em latão para cabo de até 50 mm² com 4 parafusos | un | 16.28 | 3.32 | 19.6
4205140 |  | Conector olhal cabo/haste de 3/4´ | un | 5.08 | 3.32 | 8.4
4205160 |  | Conector olhal cabo/haste de 5/8´ | un | 3.1 | 3.32 | 6.42
4205170 |  | Vergalhão liso de aço galvanizado, diâmetro de 3/8´ | m | 7.11 | 13.27 | 20.38
4205180 |  | Esticador em latão para cabo de cobre | un | 14.91 | 8.3 | 23.21
4205190 |  | Haste de aterramento de 3/4'' x 3 m | un | 113.11 | 16.6 | 129.71
4205200 |  | Haste de aterramento de 5/8'' x 2,4 m | un | 71.02 | 16.6 | 87.62
4205210 |  | Haste de aterramento de 5/8'' x 3 m | un | 89.2 | 16.6 | 105.8
4205220 |  | Mastro para sinalizador de obstáculo, de 1,5 m x 3/4'' | un | 32.57 | 8.3 | 40.87
4205230 |  | Clips de fixação para vergalhão em aço galvanizado de 3/8´ | un | 2.14 | 6.64 | 8.78
4205240 |  | Suporte para tubo de proteção com chapa de encosto, diâmetro 2´ | un | 6.55 | 8.3 | 14.85
4205250 |  | Barra condutora chata em alumínio de 3/4´ x 1/4´, inclusive acessórios de fixação | m | 9.07 | 16.6 | 25.67
4205260 |  | Suporte para tubo de proteção com grapa para chumbar, diâmetro 2´ | un | 6.66 | 8.3 | 14.96
4205270 |  | Conector em latão estanhado para cabos de 16 a 50 mm² e vergalhões até 3/8" | un | 19.37 | 6.64 | 26.01
4205290 |  | Suporte para fixação de terminal aéreo e/ou de cabo de cobre nu, com base plana | un | 3.62 | 8.3 | 11.92
4205300 |  | Tampa para caixa de inspeção cilíndrica, aço galvanizado | un | 24.74 | 1.65 | 26.39
4205310 |  | Caixa de inspeção do terra cilíndrica em PVC rígido, diâmetro de 300 mm - h= 250 mm | un | 15.51 | 8.3 | 23.81
4205320 |  | Caixa de inspeção do terra cilíndrica em PVC rígido, diâmetro de 300 mm - h= 400 mm | un | 23.85 | 8.3 | 32.15
4205330 |  | Caixa de inspeção do terra cilíndrica em PVC rígido, diâmetro de 300 mm - h= 600 mm | un | 32.77 | 8.3 | 41.07
4205340 |  | Barra condutora chata em cobre de 3/4´ x 3/16´, inclusive acessórios de fixação | m | 48.59 | 16.6 | 65.19
4205370 |  | Caixa de equalização, de embutir, em aço com barramento, de 400 x 400 mm e tampa | un | 369.16 | 33.18 | 402.34
4205380 |  | Caixa de equalização, de embutir, em aço com barramento, de 200 x 200 mm e tampa | un | 220.41 | 33.18 | 253.59
4205390 |  | Presilha em latão para cabos de 16 até 50 mm² | un | 1.06 | 1.35 | 2.41
4205410 |  | Suporte para fixação de terminal aéreo e/ou de cabo de cobre nu, com base ondulada | un | 3.39 | 8.3 | 11.69
4205440 |  | Barra condutora chata em alumínio de 7/8´ x 1/8´, inclusive acessórios de fixação | m | 4.02 | 16.6 | 20.62
4205450 |  | Conector com rabicho e porca em latão para cabo de 16 a 35 mm² | un | 15.14 | 3.32 | 18.46
4205510 |  | Suporte para fixação de fita de alumínio 7/8" x 1/8" e/ou cabo de cobre nú, com base ondulada | un | 3.44 | 8.3 | 11.74
4205520 |  | Suporte para fixação de fita de alumínio 7/8" x 1/8", com base plana | un | 2.76 | 8.3 | 11.06
4205542 |  | Tela equipotencial em aço inoxidável, largura de 200 mm, espessura de 1,4 mm | m | 45.28 | 8.3 | 53.58
4205550 |  | Cordoalha flexível "Jumpers" de 25 x 235 mm, com 4 furos de 11 mm | un | 39.59 | 8.3 | 47.89
4205560 |  | Cordoalha flexível "Jumpers" de 25 x 300 mm, com 4 furos de 11 mm | un | 39.42 | 8.3 | 47.72
4205570 |  | Terminal estanhado com 1 furo e 1 compressão - 16 mm² | un | 3.66 | 8.3 | 11.96
4205580 |  | Terminal estanhado com 1 furo e 1 compressão - 35 mm² | un | 5.33 | 8.3 | 13.63
4205590 |  | Terminal estanhado com 1 furo e 1 compressão - 50 mm² | un | 7.14 | 8.3 | 15.44
4205620 |  | Terminal estanhado com 2 furos e 1 compressão - 50 mm² | un | 13.85 | 8.3 | 22.15
4205630 |  | Conector tipo ´X´ para aterramento de telas, acabamento estanhado, para cabo de 16 - 50 mm² | un | 20.99 | 8.3 | 29.29
4205650 |  | Malha fechada pré-fabricada em fio de cobre de 16mm e mesch 30 x 30cm para aterramento | m² | 91.11 | 3.38 | 94.49
4220 | Reparos, conservações e complementos - GRUPO 42
4220080 |  | Solda exotérmica conexão cabo-cabo horizontal em X, bitola do cabo de 16-16mm² a 35-35mm² | un | 4.73 | 16.6 | 21.33
4220090 |  | Solda exotérmica conexão cabo-cabo horizontal em X, bitola do cabo de 50-25mm² a 95-50mm² | un | 9.42 | 16.6 | 26.02
4220120 |  | Solda exotérmica conexão cabo-cabo horizontal em X sobreposto, bitola do cabo de 35-35mm² a 50-35mm² | un | 9.4 | 16.6 | 26
4220130 |  | Solda exotérmica conexão cabo-cabo horizontal em X sobreposto, bitola do cabo de 50-50mm² a 95-50mm² | un | 16.2 | 16.6 | 32.8
4220150 |  | Solda exotérmica conexão cabo-cabo horizontal em T, bitola do cabo de 16-16mm² a 50-35mm², 70-35mm² e 95-35mm² | un | 4.87 | 16.6 | 21.47
4220160 |  | Solda exotérmica conexão cabo-cabo horizontal em T, bitola do cabo de 50-50mm² a 95-50mm² | un | 9.44 | 16.6 | 26.04
4220170 |  | Solda exotérmica conexão cabo-cabo horizontal reto, bitola do cabo de 16mm² a 70mm² | un | 4.68 | 16.6 | 21.28
4220190 |  | Solda exotérmica conexão cabo-haste em X sobreposto, bitola do cabo de 35mm² a 50mm² para haste de 5/8" e 3/4" | un | 17.2 | 16.6 | 33.8
4220210 |  | Solda exotérmica conexão cabo-haste em T, bitola do cabo de 35mm² para haste de 5/8" e 3/4" | un | 10.08 | 16.6 | 26.68
4220220 |  | Solda exotérmica conexão cabo-haste em T, bitola do cabo de 50mm² a 95mm² para haste de 5/8" e 3/4" | un | 16.82 | 16.6 | 33.42
4220230 |  | Solda exotérmica conexão cabo-haste na lateral, bitola do cabo de 25mm² a 70mm² para haste de 5/8" e 3/4" | un | 10.13 | 16.6 | 26.73
4220240 |  | Solda exotérmica conexão cabo-haste no topo, bitola do cabo de 25mm² a 35mm² para haste de 5/8" | un | 9.48 | 16.6 | 26.08
4220250 |  | Solda exotérmica conexão cabo-haste no topo, bitola do cabo de 50mm² a 95mm² para haste de 5/8" e 3/4" | un | 9.61 | 16.6 | 26.21
4220260 |  | Solda exotérmica conexão cabo-ferro de construção com cabo paralelo, bitola do cabo de 35mm² para haste de 5/8" e 3/4" | un | 4.92 | 16.6 | 21.52
4220270 |  | Solda exotérmica conexão cabo-ferro de construção com cabo paralelo, bitola do cabo de 50mm² a 70mm² para haste de 5/8" e 3/4" | un | 9.9 | 16.6 | 26.5
4220280 |  | Solda exotérmica conexão cabo-ferro de construção com cabo em X sobreposto, bitola do cabo de 35mm² a 70mm² para haste de 5/8" | un | 9.92 | 16.6 | 26.52
4220290 |  | Solda exotérmica conexão cabo-ferro de construção com cabo em X sobreposto, bitola do cabo de 35mm² a 70mm² para haste de 3/8" | un | 9.92 | 16.6 | 26.52
4220300 |  | Solda exotérmica conexão cabo-terminal com duas fixações, bitola do cabo de 25mm² a 50mm² para terminal 3x25 | un | 4.9 | 16.6 | 21.5
4220310 |  | Solda exotérmica conexão cabo-superfície de aço, bitola do cabo de 16mm² a 35mm² | un | 4.77 | 16.6 | 21.37
4220320 |  | Solda exotérmica conexão cabo-superfície de aço, bitola do cabo de 50mm² a 95mm² | un | 9.55 | 16.6 | 26.15
43 | APARELHOS ELÉTRICOS, HIDRÁULICOS E A GÁS.
4301 | Bebedouros
4301010 |  | Bebedouro elétrico de pressão em aço inoxidável, capacidade 4 l/h - simples | un | 870.47 | 46.68 | 917.15
4301030 |  | Bebedouro elétrico de pressão em aço inoxidável, capacidade 4 l/h - conjugado | un | 1032.27 | 46.68 | 1078.95
4302 | Chuveiros
4302010 |  | Chuveiro frio em PVC, diâmetro de 10 cm | un | 6.74 | 16.6 | 23.34
4302070 |  | Chuveiro com válvula de acionamento antivandalismo, DN= 3/4´ | un | 465.89 | 31.53 | 497.42
4302080 |  | Chuveiro elétrico de 6.500W / 220V com resistência blindada | un | 351.8 | 26.45 | 378.25
4302100 |  | Chuveiro com jato regulável em metal com acabamento cromado | un | 291.68 | 16.6 | 308.28
4302120 |  | Chuveiro frio em PVC, diâmetro de 10 cm, com registro e tubo de ligação acoplados | un | 4.12 | 19.98 | 24.1
4302130 |  | Chuveiro frio em PVC, diâmetro de 15 cm, com registro e tubo de ligação acoplados | un | 9.65 | 19.98 | 29.63
4302140 |  | Chuveiro elétrico de 5.500 W / 220 V em PVC | un | 59.85 | 26.45 | 86.3
4302160 |  | Chuveiro lava-olhos, acionamento manual, tubulação em ferro galvanizado com pintura epóxi cor verde | un | 2039.68 | 66.36 | 2106.04
4302170 |  | Chuveiro elétrico de 7.500W / 220 V, com resistência blindada | un | 345.87 | 26.45 | 372.32
4302180 |  | Ducha multitemperaturas, com regulagem de inclinação, de 7.500 W / 220 V | un | 120.85 | 26.45 | 147.3
4303 | Aquecedores
4303050 |  | Aquecedor a gás de acumulação, capacidade 300 l | un | 8047.64 | 132.72 | 8180.36
4303130 |  | Aquecedor a gás de acumulação, capacidade 500 l | un | 9690.98 | 149.32 | 9840.3
4303212 |  | Aquecedor de passagem elétrico individual, baixa pressão - 5.000 W / 6.400 W | un | 492.05 | 165.9 | 657.95
4303220 |  | Sistema de aquecimento de passagem a gás com sistema misturador para abastecimento de até 08 duchas | cj | 9953.5 | 3518.4 | 13471.9
4303230 |  | Sistema de aquecimento de passagem a gás com sistema misturador para abastecimento de até 16 duchas | cj | 15122.65 | 3958.2 | 19080.85
4303240 |  | Sistema de aquecimento de passagem a gás com sistema misturador para abastecimento de até 24 duchas | cj | 22163.82 | 4654.46 | 26818.28
4303500 |  | Coletor em alumínio para sistema de aquecimento solar com área coletora até 1,60 m² | un | 781.86 | 34.41 | 816.27
4303510 |  | Coletor em alumínio para sistema de aquecimento solar com área coletora até 2,00 m² | un | 960.58 | 43.03 | 1003.61
4303550 |  | Reservatório térmico horizontal em aço inoxidável AISI 304, capacidade de 500 litros | un | 1998.07 | 46.68 | 2044.75
4304 | Torneiras elétricas
4304020 |  | Torneira elétrica | un | 143.33 | 26.45 | 169.78
4305 | Exaustor, ventilador e circulador de ar
4305030 |  | Exaustor elétrico em plástico, vazão de 150 a 190m³/h | un | 268.34 | 33.18 | 301.52
4306 | Emissores de som
4306010 |  | Cigarra de embutir 50/60HZ até 127V, com placa | un | 27.58 | 16.6 | 44.18
4307 | Aparelho condicionador de ar
4307300 |  | Ar condicionado a frio, tipo split cassete com capacidade de 18.000 BTU/h | cj | 5651.57 | 261.56 | 5913.13
4307310 |  | Ar condicionado a frio, tipo split cassete com capacidade de 24.000 BTU/h | cj | 6419.28 | 270.02 | 6689.3
4307320 |  | Ar condicionado a frio, tipo split cassete com capacidade de 36.000 BTU/h | cj | 9290.3 | 270.02 | 9560.32
4307330 |  | Ar condicionado a frio, tipo split parede com capacidade de 12.000 BTU/h | cj | 2543.06 | 261.56 | 2804.62
4307340 |  | Ar condicionado a frio, tipo split parede com capacidade de 18.000 BTU/h | cj | 2837.06 | 261.56 | 3098.62
4307350 |  | Ar condicionado a frio, tipo split parede com capacidade de 24.000 BTU/h | cj | 4851.72 | 270.02 | 5121.74
4307360 |  | Ar condicionado a frio, tipo split parede com capacidade de 30.000 BTU/h | cj | 4892.79 | 270.02 | 5162.81
4307370 |  | Ar condicionado a frio, tipo split piso teto com capacidade de 18.000 BTU/h | cj | 4150.72 | 261.56 | 4412.28
4307380 |  | Ar condicionado a frio, tipo split piso teto com capacidade de 24.000 BTU/h | cj | 4979.38 | 270.02 | 5249.4
4307390 |  | Ar condicionado a frio, tipo split piso teto com capacidade de 36.000 BTU/h | cj | 7427.59 | 270.02 | 7697.61
4308 | Equipamentos para sistema VRF ar condicionado
4308001 |  | Condensador para sistema VRF de ar condicionado, capacidade até 6,0 TR | un | 28534.04 | 611.36 | 29145.4
4308002 |  | Condensador para sistema VRF de ar condicionado, capacidade de 8,0 TR a 10,0 TR | un | 32984.07 | 611.36 | 33595.43
4308003 |  | Condensador para sistema VRF de ar condicionado, capacidade de 11,0 TR a 13,0 TR | un | 38110.67 | 611.36 | 38722.03
4308004 |  | Condensador para sistema VRF de ar condicionado, capacidade de 14,0 TR a 16,0 TR | un | 42470.03 | 611.36 | 43081.39
4308020 |  | Evaporador para sistema VRF de ar condicionado, tipo parede, capacidade de 1,0 TR | un | 2743.56 | 534.94 | 3278.5
4308021 |  | Evaporador para sistema VRF de ar condicionado, tipo parede, capacidade de 2,0 TR | un | 3546.94 | 534.94 | 4081.88
4308022 |  | Evaporador para sistema VRF de ar condicionado, tipo parede, capacidade de 3,0 TR | un | 4769.23 | 534.94 | 5304.17
4308030 |  | Evaporador para sistema VRF de ar condicionado, tipo piso teto, capacidade de 1,0 TR | un | 3054.2 | 534.94 | 3589.14
4308031 |  | Evaporador para sistema VRF de ar condicionado, tipo piso teto, capacidade de 2,0 TR | un | 3516.81 | 534.94 | 4051.75
4308032 |  | Evaporador para sistema VRF de ar condicionado, tipo piso teto, capacidade de 3,0 TR | un | 4175.33 | 534.94 | 4710.27
4308033 |  | Evaporador para sistema VRF de ar condicionado, tipo piso teto, capacidade de 4,0 TR | un | 4835.96 | 534.94 | 5370.9
4308040 |  | Evaporador para sistema VRF de ar condicionado, tipo cassete, capacidade de 1,0 TR | un | 2818.76 | 534.94 | 3353.7
4308041 |  | Evaporador para sistema VRF de ar condicionado, tipo cassete, capacidade de 2,0 TR | un | 3202.47 | 534.94 | 3737.41
4308042 |  | Evaporador para sistema VRF de ar condicionado, tipo cassete, capacidade de 3,0 TR | un | 3475.93 | 534.94 | 4010.87
4308043 |  | Evaporador para sistema VRF de ar condicionado, tipo cassete, capacidade de 4,0 TR | un | 3589.95 | 534.94 | 4124.89
4310 | Bombas centrífugas, uso geral
4310050 |  | Conjunto motor-bomba (centrífuga) 10 cv, monoestágio, Hman= 24 a 36 mca, Q= 53 a 45 m³/h | un | 5595.14 | 186.72 | 5781.86
4310090 |  | Conjunto motor-bomba (centrífuga) 20 cv, monoestágio, Hman= 40 a 70 mca, Q= 76 a 28 m³/h | un | 9868.86 | 186.72 | 10055.58
4310110 |  | Conjunto motor-bomba (centrífuga) 5 cv, monoestágio, Hmam= 14 a 26 mca, Q= 56 a 30 m³/h | un | 2840.98 | 186.72 | 3027.7
4310130 |  | Conjunto motor-bomba (centrífuga) 3/4 cv, monoestágio, Hman= 10 a 16 mca, Q= 12,7 a 8 m³/h | un | 1431.6 | 186.72 | 1618.32
4310210 |  | Conjunto motor-bomba (centrífuga) 60 cv, monoestágio, Hman= 90 a 125 mca, Q= 115 a 50 m³/h | un | 25289.69 | 186.72 | 25476.41
4310230 |  | Conjunto motor-bomba (centrífuga) 2 cv, monoestágio, Hman= 12 a 27 mca, Q= 25 a 8 m³/h | un | 1873.76 | 186.72 | 2060.48
4310250 |  | Conjunto motor-bomba (centrífuga) 15 cv, monoestágio, Hman= 30 a 60 mca, Q= 82 a 20 m³/h | un | 6371.14 | 186.72 | 6557.86
4310290 |  | Conjunto motor-bomba (centrífuga) 5 cv, monoestágio, Hman= 24 a 33 mca, Q= 41,6 a 35,2 m³/h | un | 3051.08 | 186.72 | 3237.8
4310450 |  | Conjunto motor-bomba (centrífuga) 30 cv, monoestágio, Hman= 20 a 50 mca, Q= 197 a 112 m³/h | un | 11311.86 | 186.72 | 11498.58
4310452 |  | Conjunto motor-bomba (centrífuga) 1,5 cv, multiestágio, Hman= 20 a 35 mca, Q= 7,1 a 4,5 m³/h | un | 2262.57 | 186.72 | 2449.29
4310454 |  | Conjunto motor-bomba (centrífuga) 3 cv, multiestágio, Hman= 30 a 45 mca, Q= 12,4 a 8,4 m³/h | un | 3072.65 | 186.72 | 3259.37
4310456 |  | Conjunto motor-bomba (centrífuga) 3 cv, multiestágio, Hman= 35 a 60 mca, Q= 7,8 a 5,8 m³/h | un | 3383.5 | 186.72 | 3570.22
4310480 |  | Conjunto motor-bomba (centrífuga) 7,5 cv, multiestágio, Hman= 30 a 80 mca, Q= 21,6 a 12,0 m³/h | un | 4768.12 | 186.72 | 4954.84
4310490 |  | Conjunto motor-bomba (centrífuga) 5 cv, multiestágio, Hman= 25 a 50 mca, Q= 21,0 a 13,3 m³/h | un | 3660.72 | 186.72 | 3847.44
4310620 |  | Conjunto motor-bomba (centrífuga), 0,5 cv, monoestágio, Hman= 10 a 20 mca, Q= 7,5 a 1,5 m³/h | un | 939.77 | 186.72 | 1126.49
4310670 |  | Conjunto motor-bomba (centrífuga) 0,5 cv, monoestágio, trifásico, Hman= 9 a 21 mca, Q= 8,3 a 2,0 m³/h | un | 685.28 | 186.72 | 872
4310730 |  | Conjunto motor-bomba (centrífuga) 30 cv, monoestágio trifásico, Hman= 70 a 94 mca, Q= 34,80 a 61,7 m³/h | un | 9928.47 | 186.72 | 10115.19
4310740 |  | Conjunto motor-bomba (centrífuga) 20 cv, monoestágio trifásico, Hman= 62 a 90 mca, Q= 21,1 a 43,8 m³/h | un | 7113.52 | 186.72 | 7300.24
4310750 |  | Conjunto motor-bomba (centrífuga) 1 cv, monoestágio trifásico, Hman= 8 a 25 mca e Q= 11 a 1,50 m³/h | un | 887.78 | 186.72 | 1074.5
4310770 |  | Conjunto motor-bomba (centrífuga) 40 cv, monoestágio trifásico, Hman= 45 a 75 mca e Q= 120 a 75 m³/h | un | 12574.81 | 186.72 | 12761.53
4310780 |  | Conjunto motor-bomba (centrífuga) 50 cv, monoestágio trifásico, Hman= 61 a 81 mca e Q= 170 a 80 m³/h | un | 17540.54 | 186.72 | 17727.26
4310790 |  | Conjunto motor-bomba (centrífuga) 1 cv, multiestágio trifásico, Hman= 15 a 30 mca, Q= 6,5 a 4,2 m³/h | un | 1242.48 | 186.72 | 1429.2
4310794 |  | Conjunto motor-bomba (centrífuga) 1 cv, multiestágio trifásico, Hman= 70 a 115 mca e Q= 1,0 a 1,6 m³/h | un | 1837.16 | 186.72 | 2023.88
4311 | Bombas submersíveis
4311050 |  | Conjunto motor-bomba submersível para poço profundo de 6´, Q= 10 a 20m³/h, Hman= 80 a 48 mca, até 6 HP | un | 5195.23 | 398.16 | 5593.39
4311060 |  | Conjunto motor-bomba submersível para poço profundo de 6´, Q= 10 a 20m³/h, Hman= 108 a 64,5 mca, 8 HP | un | 5805.01 | 398.16 | 6203.17
4311100 |  | Conjunto motor-bomba submersível para poço profundo de 6´, Q= 10 a 20m³/h, Hman= 274 a 170 mca, 20 HP | un | 12423.51 | 398.16 | 12821.67
4311110 |  | Conjunto motor-bomba submersível para poço profundo de 6´, Q= 20 a 34m³/h, Hman= 56,5 a 32 mca, até 8 HP | un | 5479.78 | 398.16 | 5877.94
4311130 |  | Conjunto motor-bomba submersível para poço profundo de 6´, Q= 20 a 34m³/h, Hman= 92,5 a 53 mca, 12,5 HP | un | 6451 | 398.16 | 6849.16
4311150 |  | Conjunto motor-bomba submersível para poço profundo de 6´, Q= 20 a 34m³/h, Hman= 152 a 88 mca, 20 HP | un | 10846.61 | 398.16 | 11244.77
4311320 |  | Conjunto motor-bomba submersível vertical para esgoto, Q= 4,8 a 25,8 m³/h, Hmam= 19 a 5 mca, potência 1 cv, diâmetro de sólidos até 20mm | un | 3533.52 | 265.44 | 3798.96
4311330 |  | Conjunto motor-bomba submersível vertical para esgoto, Q= 4,6 a 57,2 m³/h, Hman= 13 a 4 mca, potência 2 a 3,5 cv, diâmetro de sólidos até 50mm | un | 4967.28 | 265.44 | 5232.72
4311360 |  | Conjunto motor-bomba submersível vertical para águas residuais, Q= 2 a16 m³/h, Hman= 12 a 2 mca, potência de 0,5 cv | un | 1425.28 | 265.44 | 1690.72
4311370 |  | Conjunto motor-bomba submersível vertical para águas residuais, Q= 3 a 20 m³/h, Hman= 13 a 5 mca, potência de 1 cv | un | 1701.09 | 265.44 | 1966.53
4311380 |  | Conjunto motor-bomba submersível vertical para águas residuais, Q= 10 a 50 m³/h, Hman= 22 a 4 mca, potência 4 cv | un | 3948.05 | 265.44 | 4213.49
4311390 |  | Conjunto motor-bomba submersível vertical para águas residuais, Q= 8 a 45 m³/h, Hman= 10,5 a 3,5 mca, potência 1,5 cv | un | 2462.65 | 265.44 | 2728.09
4311400 |  | Conjunto motor-bomba submersível vertical para esgoto, Q= 3,4 a 86,3 m³/h, Hman= 14 a 5 mca, potência 5 cv | un | 9638.36 | 265.44 | 9903.8
4311410 |  | Conjunto motor-bomba submersível vertical para esgoto, Q= 9,1 a 113,6m³/h, Hman= 20 a 15 mca, potência 10 cv | un | 15857.66 | 265.44 | 16123.1
4311420 |  | Conjunto motor-bomba submersível vertical para esgoto, Q=9,3 a 69,0 m³/h, Hman=15 a 7 mca, potência 3cv, diâmetro de sólidos 50/65mm | un | 4316 | 265.44 | 4581.44
4311460 |  | Conjunto motor-bomba submersível vertical para esgoto, Q= 40 m³/h, Hman= 40 mca, diâmetro de sólidos até 50 mm | un | 17335.83 | 265.44 | 17601.27
4312 | Bombas especiais, uso industrial
4312500 |  | Filtro de areia com carga de areia filtrante, vazão de 16,9 m³/h | un | 2171.3 | 93.36 | 2264.66
4320 | Reparos, conservações e complementos - GRUPO 43
4320130 |  | Caixa de passagem para condicionamento de ar tipo Split, com saída de dreno único na vertical - 39 x 22 x 6 cm | un | 18.39 | 8.98 | 27.37
4320140 |  | Bomba de remoção de condensados para condicionadores de ar | un | 689.3 | 33.18 | 722.48
4320200 |  | Controlador de temperatura analógico | un | 166.8 | 16.6 | 183.4
4320210 |  | Bomba de circulação para água quente | un | 494.75 | 16.6 | 511.35
44 | APARELHOS E METAIS HIDRÁULICOS
4401 | Aparelhos e louças
4401030 |  | Bacia turca de louça - 6 litros | un | 332.32 | 39.93 | 372.25
4401050 |  | Bacia sifonada de louça sem tampa - 6 litros | un | 149.54 | 39.93 | 189.47
4401070 |  | Bacia sifonada de louça sem tampa com saída horizontal - 6 litros | un | 300.65 | 39.93 | 340.58
4401100 |  | Lavatório de louça sem coluna | un | 58.35 | 46.68 | 105.03
4401110 |  | Lavatório de louça com coluna | un | 177.07 | 46.68 | 223.75
4401160 |  | Lavatório de louça pequeno com coluna suspensa - linha especial | un | 402.49 | 46.68 | 449.17
4401170 |  | Lavatório em polipropileno | un | 26.08 | 16.6 | 42.68
4401200 |  | Mictório de louça sifonado auto aspirante | un | 372.22 | 46.68 | 418.9
4401240 |  | Lavatório em louça com coluna suspensa | un | 290.14 | 46.68 | 336.82
4401270 |  | Cuba de louça de embutir oval | un | 71.56 | 16.6 | 88.16
4401310 |  | Tanque de louça com coluna de 30 litros | un | 415.24 | 99.54 | 514.78
4401340 |  | Tanque simples em concreto pré-moldado | un | 54.9 | 33.18 | 88.08
4401360 |  | Tanque de louça com coluna de 18 a 20 litros | un | 380.13 | 99.54 | 479.67
4401370 |  | Tanque em granito sintético, linha comercial - sem pertences | un | 126.57 | 33.18 | 159.75
4401610 |  | Lavatório de louça para canto, sem coluna - sem pertences | un | 116.08 | 16.6 | 132.68
4401670 |  | Caixa de descarga em plástico, de sobrepor, capacidade 6 litros com engate flexível | un | 42.64 | 10.94 | 53.58
4401680 |  | Caixa de descarga em plástico, de sobrepor, capacidade 9 litros com engate flexível | un | 43 | 10.94 | 53.94
4401690 |  | Tanque de louça sem coluna de 30 litros | un | 328.55 | 99.54 | 428.09
4401700 |  | Banheira para imersão sem hidromassagem | un | 1944.01 | 69.68 | 2013.69
4401800 |  | Bacia sifonada com caixa de descarga acoplada sem tampa - 6 litros | cj | 414.04 | 39.93 | 453.97
4401850 |  | Cuba de louça de embutir redonda | un | 76.15 | 16.6 | 92.75
4402 | Bancadas e tampos
4402060 |  | Tampo/bancada em granito com espessura de 3 cm | m² | 865.18 | 59.84 | 925.02
4402100 |  | Tampo/bancada em mármore nacional espessura de 3 cm | m² | 1044.09 | 59.84 | 1103.93
4402200 |  | Tampo/bancada em concreto armado, revestido em aço inoxidável fosco polido | m² | 818.84 | 121.23 | 940.07
4402300 |  | Superfície sólido mineral para bancadas, saias, frontões e/ou cubas | m² | 2227.11 | 0 | 2227.11
4403 | Acessórios e metais
4403010 |  | Dispenser toalheiro em ABS e policarbonato para bobina de 20 cm x 200 m, com alavanca | un | 174.04 | 4.1 | 178.14
4403020 |  | Meia saboneteira de louça de embutir | un | 20.18 | 9.87 | 30.05
4403030 |  | Dispenser toalheiro metálico esmaltado para bobina de 25cm x 50m, sem alavanca | un | 44.22 | 4.1 | 48.32
4403040 |  | Saboneteira de louça de embutir | un | 28.36 | 9.87 | 38.23
4403050 |  | Dispenser papel higiênico em ABS para rolão 300 / 600 m, com visor | un | 42.99 | 4.1 | 47.09
4403080 |  | Porta-papel de louça de embutir | un | 29.04 | 9.87 | 38.91
4403090 |  | Cabide cromado para banheiro | un | 35.86 | 4.1 | 39.96
4403130 |  | Saboneteira tipo dispenser, para refil de 800 ml | un | 23.12 | 4.1 | 27.22
4403180 |  | Dispenser toalheiro em ABS, para folhas | un | 36.07 | 4.1 | 40.17
4403210 |  | Ducha cromada simples | un | 45.19 | 16.6 | 61.79
4403260 |  | Armário de plástico de embutir, para lavatório | un | 86.55 | 29.92 | 116.47
4403300 |  | Torneira volante tipo alavanca | un | 220.79 | 12.66 | 233.45
4403310 |  | Torneira de mesa para lavatório, acionamento hidromecânico, com registro integrado regulador de vazão, em latão cromado, DN= 1/2´ | un | 578.44 | 12.66 | 591.1
4403360 |  | Ducha higiênica cromada | un | 296.3 | 16.6 | 312.9
4403370 |  | Torneira curta com rosca para uso geral, em latão fundido sem acabamento, DN= 1/2´ | un | 24.03 | 11.67 | 35.7
4403380 |  | Torneira curta com rosca para uso geral, em latão fundido sem acabamento, DN= 3/4´ | un | 23.94 | 11.67 | 35.61
4403400 |  | Torneira curta com rosca para uso geral, em latão fundido cromado, DN= 3/4´ | un | 25.76 | 11.67 | 37.43
4403420 |  | Torneira curta sem rosca para uso geral, em latão fundido sem acabamento, DN= 3/4´ | un | 17.24 | 11.67 | 28.91
4403430 |  | Torneira curta sem rosca para uso geral, em latão fundido cromado, DN= 1/2´ | un | 19.94 | 11.67 | 31.61
4403440 |  | Torneira curta sem rosca para uso geral, em latão fundido cromado, DN= 3/4´ | un | 22.66 | 11.67 | 34.33
4403450 |  | Torneira longa sem rosca para uso geral, em latão fundido cromado | un | 39.06 | 11.67 | 50.73
4403460 |  | Torneira para lavatório em latão fundido cromado, DN= 1/2´ | un | 37.45 | 12.66 | 50.11
4403470 |  | Torneira de parede para pia com bica móvel e arejador, em latão fundido cromado | un | 61.75 | 11.67 | 73.42
4403480 |  | Torneira de mesa para lavatório compacta, acionamento hidromecânico, em latão cromado, DN= 1/2´ | un | 174.21 | 12.66 | 186.87
4403500 |  | Aparelho misturador de parede, para pia, com bica móvel, acabamento cromado | un | 435.19 | 46.45 | 481.64
4403510 |  | Torneira de parede antivandalismo, DN= 3/4´ | un | 257.7 | 26.61 | 284.31
4403590 |  | Torneira de mesa para pia com bica móvel e arejador em latão fundido cromado | un | 122.89 | 12.66 | 135.55
4403630 |  | Torneira de acionamento restrito, em latão cromado, DN= 1/2´ ou 3/4´ | un | 38.7 | 11.67 | 50.37
4403640 |  | Torneira de parede acionamento hidromecânico, em latão cromado, DN= 1/2´ ou 3/4´ | un | 274.98 | 11.67 | 286.65
4403670 |  | Caixa de descarga de embutir, acionamento frontal, completa | cj | 569.33 | 46.52 | 615.85
4403690 |  | Torneira de parede em ABS, DN 1/2´ ou 3/4´, 10cm | un | 2.17 | 11.67 | 13.84
4403700 |  | Torneira de parede em ABS, DN 1/2´ ou 3/4´, 15cm | un | 2.4 | 11.67 | 14.07
4403720 |  | Torneira de mesa para lavatório, acionamento hidromecânico com alavanca, registro integrado regulador de vazão, em latão cromado, DN= 1/2´ | un | 420.3 | 12.66 | 432.96
4403825 |  | Misturador termostato para chuveiro ou ducha, acabamento cromado | un | 1050.64 | 46.45 | 1097.09
4403870 |  | Ducha higiênica branca de PVC | un | 74.93 | 16.6 | 91.53
4403900 |  | Secador de mãos em ABS | un | 802.51 | 4.1 | 806.61
4403920 |  | Ducha higiênica com registro | un | 259.44 | 16.6 | 276.04
4403931 |  | Desviador para duchas e chuveiros | un | 50.28 | 19.68 | 69.96
4403940 |  | Válvula dupla para bancada de laboratório, uso em GLP, com bico para mangueira - diâmetro de 1/4´ a 1/2´ | un | 303.87 | 16.6 | 320.47
4403950 |  | Válvula para cuba de laboratório, com nuca giratória e bico escalonado para mangueira | un | 334.93 | 16.6 | 351.53
4404 | Prateleiras
4404030 |  | Prateleira em granito com espessura de 2 cm | m² | 334.34 | 19.44 | 353.78
4404040 |  | Prateleira em granilite | m² | 145.8 | 59.84 | 205.64
4404050 |  | Prateleira em granito com espessura de 3 cm | m² | 598.23 | 19.44 | 617.67
4406 | Aparelhos de aço inoxidável
4406010 |  | Lavatório coletivo em aço inoxidável | m | 795.84 | 46.68 | 842.52
4406100 |  | Mictório coletivo em aço inoxidável | m | 546.41 | 46.68 | 593.09
4406200 |  | Tanque em aço inoxidável | un | 667.16 | 99.54 | 766.7
4406250 |  | Cuba em aço inoxidável simples de 300 x 140mm | un | 138.24 | 16.6 | 154.84
4406300 |  | Cuba em aço inoxidável simples de 400x340x140mm | un | 147 | 16.6 | 163.6
4406310 |  | Cuba em aço inoxidável simples de 465x300x140mm | un | 162.56 | 16.6 | 179.16
4406320 |  | Cuba em aço inoxidável simples de 560x330x140mm | un | 196.27 | 16.6 | 212.87
4406330 |  | Cuba em aço inoxidável simples de 500x400x400mm | un | 585.42 | 16.6 | 602.02
4406360 |  | Cuba em aço inoxidável simples de 500x400x200mm | un | 314.97 | 16.6 | 331.57
4406370 |  | Cuba em aço inoxidável simples de 500x400x250mm | un | 383.45 | 16.6 | 400.05
4406400 |  | Cuba em aço inoxidável simples de 500x400x300mm | un | 467.29 | 16.6 | 483.89
4406410 |  | Cuba em aço inoxidável simples de 600x500x300mm | un | 604.97 | 16.6 | 621.57
4406470 |  | Cuba em aço inoxidável simples de 600x500x350mm | un | 782.97 | 16.6 | 799.57
4406520 |  | Cuba em aço inoxidável simples de 600x500x400mm | un | 700.65 | 16.6 | 717.25
4406570 |  | Cuba em aço inoxidável simples de 700x600x450mm | un | 1105.91 | 16.6 | 1122.51
4406600 |  | Cuba em aço inoxidável simples de 1400x900x500mm | un | 2904.65 | 16.6 | 2921.25
4406610 |  | Cuba em aço inoxidável simples de 1100x600x400mm | un | 1337.25 | 16.6 | 1353.85
4406700 |  | Cuba em aço inoxidável dupla de 715x400x140mm | un | 391.08 | 16.6 | 407.68
4406710 |  | Cuba em aço inoxidável dupla de 835x340x140mm | un | 422.02 | 16.6 | 438.62
4406750 |  | Cuba em aço inoxidável dupla de 1020x400x250mm | un | 721 | 16.6 | 737.6
4420 | Reparos, conservações e complementos - GRUPO 44
4420010 |  | Sifão plástico sanfonado universal de 1´ | un | 8.48 | 13.27 | 21.75
4420020 |  | Recolocação de torneiras | un | 0.05 | 16.6 | 16.65
4420040 |  | Recolocação de sifões | un | 0.05 | 16.6 | 16.65
4420060 |  | Recolocação de aparelhos sanitários, incluindo acessórios | un | 0.59 | 46.68 | 47.27
4420080 |  | Recolocação de caixas de descarga de sobrepor | un | 0 | 82.96 | 82.96
4420100 |  | Engate flexível metálico DN= 1/2´ | un | 27.7 | 4.05 | 31.75
4420110 |  | Engate flexível de PVC DN= 1/2´ | un | 4.42 | 4.05 | 8.47
4420120 |  | Canopla para válvula de descarga | un | 86.61 | 2.3 | 88.91
4420121 |  | Arejador com articulador em ABS cromado para torneira padrão, completo | un | 25.31 | 1.35 | 26.66
4420130 |  | Tubo de ligação para mictório, DN= 1/2´ | un | 45.66 | 4.05 | 49.71
4420150 |  | Acabamento cromado para registro | un | 31.06 | 2.3 | 33.36
4420160 |  | Botão para válvula de descarga | un | 36.95 | 2.3 | 39.25
4420180 |  | Reparo para válvula de descarga | un | 44.33 | 29.87 | 74.2
4420200 |  | Sifão de metal cromado de 1 1/2´ x 2´ | un | 112.61 | 16.6 | 129.21
4420220 |  | Sifão de metal cromado de 1´ x 1 1/2´ | un | 130.47 | 16.6 | 147.07
4420230 |  | Tubo de ligação para sanitário | un | 30.16 | 4.05 | 34.21
4420240 |  | Sifão plástico com copo, rígido, de 1´ x 1 1/2´ | un | 15.25 | 13.27 | 28.52
4420260 |  | Sifão plástico com copo, rígido, de 1 1/4´ x 2´ | un | 18.41 | 13.27 | 31.68
4420280 |  | Tampa de plástico para bacia sanitária | un | 25.52 | 2.02 | 27.54
4420300 |  | Bolsa para bacia sanitária | un | 3.87 | 5.65 | 9.52
4420310 |  | Filtro de pressão em ABS, para 360 l/h | un | 284.79 | 23.35 | 308.14
4420390 |  | Válvula de PVC para lavatório | un | 3.84 | 1.35 | 5.19
4420620 |  | Válvula americana | un | 34.22 | 1.35 | 35.57
4420640 |  | Válvula de metal cromado de 1 1/2´ | un | 64.64 | 6.64 | 71.28
4420650 |  | Válvula de metal cromado de 1´ | un | 26.93 | 6.64 | 33.57
45 | ENTRADA DE ÁGUA, INCÊNDIO E GÁS
4501 | Entrada de água
4501020 |  | Entrada completa de água com abrigo e registro de gaveta, DN= 3/4´ | un | 561.2 | 403.92 | 965.12
4501040 |  | Entrada completa de água com abrigo e registro de gaveta, DN= 1´ | un | 585.26 | 403.92 | 989.18
4501060 |  | Entrada completa de água com abrigo e registro de gaveta, DN= 1 1/2´ | un | 1697.28 | 708.14 | 2405.42
4501066 |  | Entrada completa de água com abrigo e registro de gaveta, DN= 2´ | un | 1780.8 | 708.14 | 2488.94
4501080 |  | Entrada completa de água com abrigo e registro de gaveta, DN= 2 1/2´ | un | 1981.22 | 708.14 | 2689.36
4501082 |  | Entrada completa de água com abrigo e registro de gaveta, DN= 3´ | un | 2139.42 | 708.14 | 2847.56
4502 | Entrada de gás
4502020 |  | Entrada completa de gás GLP domiciliar com 2 bujões de 13 kg | un | 1242.91 | 512.08 | 1754.99
4502040 |  | Entrada completa de gás GLP com 2 cilindros de 45 kg | un | 3186.31 | 1101.35 | 4287.66
4502060 |  | Entrada completa de gás GLP com 4 cilindros de 45 kg | un | 5429.77 | 1451.93 | 6881.7
4502080 |  | Entrada completa de gás GLP com 6 cilindros de 45 kg | un | 7661.73 | 1760.53 | 9422.26
4502200 |  | Abrigo padronizado de gás GLP encanado | un | 394.39 | 349.28 | 743.67
4503 | Hidrômetro
4503010 |  | Hidrômetro em ferro fundido, diâmetro 50 mm (2´) | un | 2063.39 | 24.89 | 2088.28
4503030 |  | Hidrômetro em ferro fundido, diâmetro 100 mm (4´) | un | 3195.4 | 24.89 | 3220.29
4503100 |  | Hidrômetro em bronze, diâmetro de 25 mm (1´) | un | 414.32 | 39.82 | 454.14
4503110 |  | Hidrômetro em bronze, diâmetro de 40 mm (1 1/2´) | un | 693.01 | 39.82 | 732.83
4503200 |  | Filtro tipo cesto para hidrômetro de 50 mm (2´) | un | 1205.22 | 24.89 | 1230.11
4520 | Reparos, conservações e complementos - GRUPO 45
4520020 |  | Cilindro de gás (GLP) de 45 kg, com carga | un | 742.75 | 0 | 742.75
46 | TUBULAÇÃO E CONDUTORES PARA LÍQUIDOS E GASES.
4601 | Tubulação em PVC rígido marrom para sistemas prediais de água fria
4601010 |  | Tubo de PVC rígido soldável marrom, DN= 20 mm, (1/2´), inclusive conexões | m | 3.47 | 16.6 | 20.07
4601020 |  | Tubo de PVC rígido soldável marrom, DN= 25 mm, (3/4´), inclusive conexões | m | 4.19 | 16.6 | 20.79
4601030 |  | Tubo de PVC rígido soldável marrom, DN= 32 mm, (1´), inclusive conexões | m | 9.58 | 16.6 | 26.18
4601040 |  | Tubo de PVC rígido soldável marrom, DN= 40 mm, (1 1/4´), inclusive conexões | m | 12.99 | 16.6 | 29.59
4601050 |  | Tubo de PVC rígido soldável marrom, DN= 50 mm, (1 1/2´), inclusive conexões | m | 14.08 | 19.91 | 33.99
4601060 |  | Tubo de PVC rígido soldável marrom, DN= 60 mm, (2´), inclusive conexões | m | 25.1 | 23.23 | 48.33
4601070 |  | Tubo de PVC rígido soldável marrom, DN= 75 mm, (2 1/2´), inclusive conexões | m | 33.94 | 29.87 | 63.81
4601080 |  | Tubo de PVC rígido soldável marrom, DN= 85 mm, (3´), inclusive conexões | m | 41.62 | 33.18 | 74.8
4601090 |  | Tubo de PVC rígido soldável marrom, DN= 110 mm, (4´), inclusive conexões | m | 77.74 | 36.5 | 114.24
4602 | Tubulação em PVC rígido branco para esgoto domiciliar
4602010 |  | Tubo de PVC rígido branco, pontas lisas, soldável, linha esgoto série normal, DN= 40 mm, inclusive conexões | m | 7.14 | 16.6 | 23.74
4602050 |  | Tubo de PVC rígido branco PxB com virola e anel de borracha, linha esgoto série normal, DN= 50 mm, inclusive conexões | m | 9.88 | 19.91 | 29.79
4602060 |  | Tubo de PVC rígido branco PxB com virola e anel de borracha, linha esgoto série normal, DN= 75 mm, inclusive conexões | m | 16.26 | 29.87 | 46.13
4602070 |  | Tubo de PVC rígido branco PxB com virola e anel de borracha, linha esgoto série normal, DN= 100 mm, inclusive conexões | m | 15.44 | 36.5 | 51.94
4603 | Tubulação em PVC rígido branco série R - A.P e esgoto domiciliar
4603038 |  | Tubo de PVC rígido PxB com virola e anel de borracha, linha esgoto série reforçada ´R´, DN= 50 mm, inclusive conexões | m | 15.55 | 19.91 | 35.46
4603040 |  | Tubo de PVC rígido PxB com virola e anel de borracha, linha esgoto série reforçada ´R´, DN= 75 mm, inclusive conexões | m | 21.47 | 29.87 | 51.34
4603050 |  | Tubo de PVC rígido PxB com virola e anel de borracha, linha esgoto série reforçada ´R´, DN= 100 mm, inclusive conexões | m | 30.86 | 36.5 | 67.36
4603060 |  | Tubo de PVC rígido PxB com virola e anel de borracha, linha esgoto série reforçada ´R´. DN= 150 mm, inclusive conexões | m | 68.94 | 36.5 | 105.44
4603080 |  | Tubo de PVC rígido, pontas lisas, soldável, linha esgoto série reforçada ´R´, DN= 40 mm, inclusive conexões | m | 12.87 | 16.6 | 29.47
4604 | Tubulação em PVC rígido com junta elástica - adução e distribuição de água
4604010 |  | Tubo de PVC rígido tipo PBA classe 15, DN= 50mm, (DE= 60mm), inclusive conexões | m | 12.52 | 11.67 | 24.19
4604020 |  | Tubo de PVC rígido tipo PBA classe 15, DN= 75mm, (DE= 85mm), inclusive conexões | m | 26.08 | 11.67 | 37.75
4604030 |  | Tubo de PVC rígido tipo PBA classe 15, DN= 100mm, (DE= 110mm), inclusive conexões | m | 47.34 | 11.67 | 59.01
4604040 |  | Tubo de PVC rígido DEFoFo, DN= 100mm (DE= 118mm), inclusive conexões | m | 58.67 | 11.67 | 70.34
4604050 |  | Tubo de PVC rígido DEFoFo, DN= 150mm (DE= 170mm), inclusive conexões | m | 123.6 | 11.67 | 135.27
4604070 |  | Tubo de PVC rígido DEFoFo, DN= 200mm (DE= 222mm), inclusive conexões | m | 188.38 | 23.35 | 211.73
4604080 |  | Tubo de PVC rígido DEFoFo, DN= 250mm (DE= 274mm), inclusive conexões | m | 305.7 | 23.35 | 329.05
4604090 |  | Tubo de PVC rígido DEFoFo, DN= 300mm (DE= 326mm), inclusive conexões | m | 411.25 | 23.35 | 434.6
4605 | Tubulação em PVC rígido com junta elástica - rede de esgoto
4605020 |  | Tubo PVC rígido, tipo Coletor Esgoto, junta elástica, DN= 100 mm, inclusive conexões | m | 16.07 | 11.67 | 27.74
4605040 |  | Tubo PVC rígido, tipo Coletor Esgoto, junta elástica, DN= 150 mm, inclusive conexões | m | 34.48 | 11.67 | 46.15
4605050 |  | Tubo PVC rígido, tipo Coletor Esgoto, junta elástica, DN= 200 mm, inclusive conexões | m | 55.7 | 23.35 | 79.05
4605060 |  | Tubo PVC rígido, tipo Coletor Esgoto, junta elástica, DN= 250 mm, inclusive conexões | m | 90.26 | 23.35 | 113.61
4605070 |  | Tubo PVC rígido, tipo Coletor Esgoto, junta elástica, DN= 300 mm, inclusive conexões | m | 147.44 | 23.35 | 170.79
4605090 |  | Tubo PVC rígido, tipo Coletor Esgoto, junta elástica, DN= 400 mm, inclusive conexões | m | 255.01 | 23.35 | 278.36
4607 | Tubulação galvanizado
4607010 |  | Tubo galvanizado DN= 1/2´, inclusive conexões | m | 21.17 | 33.18 | 54.35
4607020 |  | Tubo galvanizado DN= 3/4´, inclusive conexões | m | 25.14 | 36.5 | 61.64
4607030 |  | Tubo galvanizado DN= 1´, inclusive conexões | m | 34 | 43.14 | 77.14
4607040 |  | Tubo galvanizado DN= 1 1/4´, inclusive conexões | m | 43.66 | 46.45 | 90.11
4607050 |  | Tubo galvanizado DN= 1 1/2´, inclusive conexões | m | 47.39 | 53.09 | 100.48
4607060 |  | Tubo galvanizado DN= 2´, inclusive conexões | m | 65.01 | 59.72 | 124.73
4607070 |  | Tubo galvanizado DN= 2 1/2´, inclusive conexões | m | 84.63 | 66.36 | 150.99
4607080 |  | Tubo galvanizado DN= 3´, inclusive conexões | m | 96.65 | 74.66 | 171.31
4607090 |  | Tubo galvanizado DN= 4´, inclusive conexões | m | 140.42 | 82.96 | 223.38
4607100 |  | Tubo galvanizado DN= 6´, inclusive conexões | m | 238.03 | 91.25 | 329.28
4608 | Tubulação em aço carbono galvanizado classe schedule
4608006 |  | Tubo galvanizado sem costura schedule 40, DN= 1/2´, inclusive conexões | m | 32.26 | 33.18 | 65.44
4608010 |  | Tubo galvanizado sem costura schedule 40, DN= 3/4´, inclusive conexões | m | 39.25 | 36.5 | 75.75
4608020 |  | Tubo galvanizado sem costura schedule 40, DN= 1´, inclusive conexões | m | 45.17 | 43.14 | 88.31
4608030 |  | Tubo galvanizado sem costura schedule 40, DN= 1 1/4´, inclusive conexões | m | 58.61 | 46.45 | 105.06
4608040 |  | Tubo galvanizado sem costura schedule 40, DN= 1 1/2´, inclusive conexões | m | 64.59 | 53.09 | 117.68
4608050 |  | Tubo galvanizado sem costura schedule 40, DN= 2´, inclusive conexões | m | 80.97 | 59.72 | 140.69
4608070 |  | Tubo galvanizado sem costura schedule 40, DN= 2 1/2´, inclusive conexões | m | 129.9 | 66.36 | 196.26
4608080 |  | Tubo galvanizado sem costura schedule 40, DN= 3´, inclusive conexões | m | 157.27 | 74.66 | 231.93
4608100 |  | Tubo galvanizado sem costura schedule 40, DN= 4´, inclusive conexões | m | 218.81 | 82.96 | 301.77
4608110 |  | Tubo galvanizado sem costura schedule 40, DN= 6´, inclusive conexões | m | 380.92 | 91.25 | 472.17
4609 | Conexões e acessórios em ferro fundido, predial e tradicional, esgoto e pluvial
4609050 |  | Joelho 45° em ferro fundido, linha predial tradicional, DN= 50 mm | un | 44.86 | 9.96 | 54.82
4609060 |  | Joelho 45° em ferro fundido, linha predial tradicional, DN= 75 mm | un | 59.93 | 9.96 | 69.89
4609070 |  | Joelho 45° em ferro fundido, linha predial tradicional, DN= 100 mm | un | 73.21 | 13.27 | 86.48
4609080 |  | Joelho 45° em ferro fundido, linha predial tradicional, DN= 150 mm | un | 123.62 | 13.27 | 136.89
4609100 |  | Joelho 87° 30´ em ferro fundido, linha predial tradicional, DN= 50 mm | un | 61.09 | 9.96 | 71.05
4609110 |  | Joelho 87° 30´ em ferro fundido, linha predial tradicional, DN= 75 mm | un | 78.36 | 9.96 | 88.32
4609120 |  | Joelho 87° 30´ em ferro fundido, linha predial tradicional, DN= 100 mm | un | 107.65 | 13.27 | 120.92
4609130 |  | Joelho 87° 30´ em ferro fundido, linha predial tradicional, DN= 150 mm | un | 182.01 | 13.27 | 195.28
4609150 |  | Luva bolsa e bolsa em ferro fundido, linha predial tradicional, DN= 50 mm | un | 41.09 | 9.96 | 51.05
4609160 |  | Luva bolsa e bolsa em ferro fundido, linha predial tradicional, DN= 75 mm | un | 50.35 | 9.96 | 60.31
4609170 |  | Luva bolsa e bolsa em ferro fundido, linha predial tradicional, DN= 100 mm | un | 56.39 | 13.27 | 69.66
4609180 |  | Luva bolsa e bolsa em ferro fundido, linha predial tradicional, DN= 150 mm | un | 83.68 | 13.27 | 96.95
4609200 |  | Placa cega em ferro fundido, linha predial tradicional, DN= 75 mm | un | 31.95 | 9.96 | 41.91
4609210 |  | Placa cega em ferro fundido, linha predial tradicional, DN= 100 mm | un | 39.46 | 13.27 | 52.73
4609230 |  | Junção 45° em ferro fundido, linha predial tradicional, DN= 50 x 50 mm | un | 69.45 | 9.96 | 79.41
4609240 |  | Junção 45° em ferro fundido, linha predial tradicional, DN= 75 x 50 mm | un | 91.86 | 13.27 | 105.13
4609250 |  | Junção 45° em ferro fundido, linha predial tradicional, DN= 75 x 75 mm | un | 98.53 | 13.27 | 111.8
4609260 |  | Junção 45° em ferro fundido, linha predial tradicional, DN= 100 x 50 mm | un | 102.29 | 13.27 | 115.56
4609270 |  | Junção 45° em ferro fundido, linha predial tradicional, DN= 100 x 75 mm | un | 119.91 | 13.27 | 133.18
4609280 |  | Junção 45° em ferro fundido, linha predial tradicional, DN= 100 x 100 mm | un | 133.35 | 13.27 | 146.62
4609290 |  | Junção 45° em ferro fundido, linha predial tradicional, DN= 150 x 100 mm | un | 160.23 | 16.6 | 176.83
4609300 |  | Junção dupla 45° em ferro fundido, linha predial tradicional, DN= 100 mm | un | 182.76 | 13.27 | 196.03
4609320 |  | Te sanitário 87° 30´ em ferro fundido, linha predial tradicional, DN= 50 x 50 mm | un | 65.53 | 9.96 | 75.49
4609330 |  | Te sanitário 87° 30´ em ferro fundido, linha predial tradicional, DN= 75 x 50 mm | un | 79.37 | 13.27 | 92.64
4609340 |  | Te sanitário 87° 30´ em ferro fundido, linha predial tradicional, DN= 75 x 75 mm | un | 91.3 | 13.27 | 104.57
4609350 |  | Te sanitário 87° 30´ em ferro fundido, linha predial tradicional, DN= 100 x 50 mm | un | 87.83 | 13.27 | 101.1
4609360 |  | Te sanitário 87° 30´ em ferro fundido, linha predial tradicional, DN= 100 x 75 mm | un | 100.89 | 13.27 | 114.16
4609370 |  | Te sanitário 87° 30´ em ferro fundido, linha predial tradicional, DN= 100 x 100 mm | un | 133.62 | 13.27 | 146.89
4609400 |  | Bucha de redução em ferro fundido, linha predial tradicional, DN= 75 x 50 mm | un | 30.38 | 13.27 | 43.65
4609410 |  | Bucha de redução em ferro fundido, linha predial tradicional, DN= 100 x 75 mm | un | 32.83 | 13.27 | 46.1
4609420 |  | Bucha de redução em ferro fundido, linha predial tradicional, DN= 150 x 100 mm | un | 88.03 | 16.6 | 104.63
4610 | Tubulação em cobre para água quente, gás e vapor
4610010 |  | Tubo de cobre classe A, DN= 15mm (1/2´), inclusive conexões | m | 37.48 | 10.94 | 48.42
4610020 |  | Tubo de cobre classe A, DN= 22mm (3/4´), inclusive conexões | m | 56.26 | 11.94 | 68.2
4610030 |  | Tubo de cobre classe A, DN= 28mm (1´), inclusive conexões | m | 68.75 | 14.93 | 83.68
4610040 |  | Tubo de cobre classe A, DN= 35mm (1 1/4´), inclusive conexões | m | 109.36 | 16.93 | 126.29
4610050 |  | Tubo de cobre classe A, DN= 42mm (1 1/2´), inclusive conexões | m | 123.7 | 16.93 | 140.63
4610060 |  | Tubo de cobre classe A, DN= 54mm (2´), inclusive conexões | m | 169.03 | 22.9 | 191.93
4610070 |  | Tubo de cobre classe A, DN= 66mm (2 1/2´), inclusive conexões | m | 230.42 | 26.87 | 257.29
4610080 |  | Tubo de cobre classe A, DN= 79mm (3´), inclusive conexões | m | 304.14 | 28.88 | 333.02
4610090 |  | Tubo de cobre classe A, DN= 104mm (4´), inclusive conexões | m | 426.88 | 32.84 | 459.72
4610200 |  | Tubo de cobre classe E, DN= 22mm (3/4´), inclusive conexões | m | 36.69 | 11.94 | 48.63
4610210 |  | Tubo de cobre classe E, DN= 28mm (1´), inclusive conexões | m | 45.74 | 14.93 | 60.67
4610220 |  | Tubo de cobre classe E, DN= 35mm (1 1/4´), inclusive conexões | m | 70.71 | 16.93 | 87.64
4610230 |  | Tubo de cobre classe E, DN= 42mm (1 1/2´), inclusive conexões | m | 84.02 | 16.93 | 100.95
4610240 |  | Tubo de cobre classe E, DN= 54mm (2´), inclusive conexões | m | 127.85 | 22.9 | 150.75
4610250 |  | Tubo de cobre classe E, DN= 66mm (2 1/2´), inclusive conexões | m | 172.77 | 26.87 | 199.64
4612 | Tubulação em concreto para rede de águas pluviais
4612010 |  | Tubo de concreto (PS-1), DN= 300mm | m | 34.67 | 21.95 | 56.62
4612020 |  | Tubo de concreto (PS-1), DN= 400mm | m | 44.76 | 25.47 | 70.23
4612050 |  | Tubo de concreto (PS-2), DN= 300mm | m | 37.54 | 21.95 | 59.49
4612060 |  | Tubo de concreto (PS-2), DN= 400mm | m | 47.19 | 25.47 | 72.66
4612070 |  | Tubo de concreto (PS-2), DN= 500mm | m | 68.34 | 31.45 | 99.79
4612080 |  | Tubo de concreto (PA-1), DN= 600mm | m | 101.55 | 35.8 | 137.35
4612100 |  | Tubo de concreto (PA-1), DN= 800mm | m | 181.77 | 46.12 | 227.89
4612120 |  | Tubo de concreto (PA-1), DN= 1000mm | m | 263.98 | 58.09 | 322.07
4612140 |  | Tubo de concreto (PA-1), DN= 1200mm | m | 379.64 | 86.84 | 466.48
4612150 |  | Tubo de concreto (PA-2), DN= 600mm | m | 96.9 | 35.8 | 132.7
4612160 |  | Tubo de concreto (PA-2), DN= 800mm | m | 188.09 | 46.12 | 234.21
4612170 |  | Tubo de concreto (PA-2), DN= 1000mm | m | 274.57 | 58.09 | 332.66
4612180 |  | Tubo de concreto (PA-3), DN= 600mm | m | 140.24 | 35.8 | 176.04
4612190 |  | Tubo de concreto (PA-3), DN= 800mm | m | 256 | 46.12 | 302.12
4612200 |  | Tubo de concreto (PA-3), DN= 1000mm | m | 373.18 | 58.09 | 431.27
4612210 |  | Meio tubo de concreto, DN= 300mm | m | 21.87 | 21.26 | 43.13
4612220 |  | Meio tubo de concreto, DN= 400mm | m | 27.21 | 27.09 | 54.3
4612240 |  | Meio tubo de concreto, DN= 600mm | m | 48.07 | 45.79 | 93.86
4612250 |  | Tubo de concreto (PA-2), DN= 1500mm | m | 617.87 | 130.26 | 748.13
4612260 |  | Tubo de concreto (PA-1), DN= 400mm | m | 64.72 | 25.47 | 90.19
4612270 |  | Tubo de concreto (PA-2), DN= 400mm | m | 58.26 | 25.47 | 83.73
4612280 |  | Tubo de concreto (PA-3), DN= 400mm | m | 86.94 | 25.47 | 112.41
4612290 |  | Tubo de concreto (PA-2), DN= 700mm | m | 142.25 | 40.14 | 182.39
4612300 |  | Tubo de concreto (PA-2), DN= 500mm | m | 75.24 | 31.45 | 106.69
4612310 |  | Tubo de concreto (PA-2), DN= 900mm | m | 239.42 | 52.1 | 291.52
4612320 |  | Tubo de concreto (PA-1), DN= 300mm | m | 54.72 | 21.95 | 76.67
4612330 |  | Tubo de concreto (PA-2), DN= 300mm | m | 56.67 | 21.95 | 78.62
4612340 |  | Meio tubo de concreto, DN= 200mm | m | 13.99 | 7.75 | 21.74
4613 | Tubulação em PEAD corrugado perfurado para rede drenagem
4613006 |  | Tubo em polietileno de alta densidade corrugado perfurado, DN= 2 1/2´, inclusive conexões | m | 9.55 | 1.11 | 10.66
4613010 |  | Tubo em polietileno de alta densidade corrugado perfurado, DN= 3´, inclusive conexões | m | 10.8 | 1.11 | 11.91
4613020 |  | Tubo em polietileno de alta densidade corrugado perfurado, DN= 4´, inclusive conexões | m | 14.14 | 1.11 | 15.25
4613026 |  | Tubo em polietileno de alta densidade corrugado perfurado, DN= 6´, inclusive conexões | m | 33.02 | 1.11 | 34.13
4613030 |  | Tubo em polietileno de alta densidade corrugado perfurado, DN= 8´, inclusive conexões | m | 56.76 | 1.11 | 57.87
4613100 |  | Tubo em polietileno de alta densidade corrugado, DN= 250 mm | m | 58.05 | 1.65 | 59.7
4613101 |  | Tubo em polietileno de alta densidade corrugado, DN= 300 mm | m | 83.09 | 1.65 | 84.74
4613102 |  | Tubo em polietileno de alta densidade corrugado, DN= 400 mm | m | 125.76 | 1.65 | 127.41
4613103 |  | Tubo em polietileno de alta densidade corrugado, DN= 500 mm | m | 201.63 | 1.65 | 203.28
4613104 |  | Tubo em polietileno de alta densidade corrugado, DN= 600 mm | m | 289.64 | 1.65 | 291.29
4613105 |  | Tubo em polietileno de alta densidade corrugado, DN= 800 mm | m | 479.15 | 1.65 | 480.8
4613106 |  | Tubo em polietileno de alta densidade corrugado, DN= 1000 mm | m | 667.55 | 1.65 | 669.2
4613107 |  | Tubo em polietileno de alta densidade corrugado, DN= 1200 mm | m | 1065.84 | 1.65 | 1067.49
4614 | Tubulação em ferro dúctil para redes de saneamento
4614020 |  | Tubo de ferro fundido classe K-7 com junta elástica, DN= 150mm, inclusive conexões | m | 331.08 | 23.35 | 354.43
4614030 |  | Tubo de ferro fundido classe K-7 com junta elástica, DN= 200mm, inclusive conexões | m | 381.75 | 23.35 | 405.1
4614040 |  | Tubo de ferro fundido classe K-7 com junta elástica, DN= 250mm, inclusive conexões | m | 532.87 | 23.35 | 556.22
4614050 |  | Tubo de ferro fundido classe K-7 com junta elástica, DN= 350mm, inclusive conexões | m | 706.42 | 23.35 | 729.77
4614060 |  | Tubo de ferro fundido classe K-7 com junta elástica, DN= 300mm, inclusive conexões | m | 533.07 | 23.35 | 556.42
4614490 |  | Tubo de ferro fundido classe k-9 com junta elástica, DN= 80mm, inclusive conexões | m | 261.44 | 23.35 | 284.79
4614510 |  | Tubo de ferro fundido classe K-9 com junta elástica, DN= 100mm, inclusive conexões | m | 285.53 | 23.35 | 308.88
4614520 |  | Tubo de ferro fundido classe K-9 com junta elástica, DN= 150mm, inclusive conexões | m | 314.85 | 23.35 | 338.2
4614530 |  | Tubo de ferro fundido classe K-9 com junta elástica, DN= 200mm, inclusive conexões | m | 403.67 | 23.35 | 427.02
4614540 |  | Tubo de ferro fundido classe k-9 com junta elástica, DN= 250mm, inclusive conexões | m | 504.3 | 23.35 | 527.65
4614550 |  | Tubo de ferro fundido classe K-9 com junta elástica, DN= 300mm, inclusive conexões | m | 659.68 | 23.35 | 683.03
4614560 |  | Tubo de ferro fundido classe k-9 com junta elástica, DN= 350mm, inclusive conexões | m | 791.54 | 23.35 | 814.89
4615 | Tubulação em PEAD - recalque de tratamento de esgoto
4615111 |  | Tubo em polietileno de alta densidade DE=160 mm - PN-10, inclusive conexões | m | 102.39 | 14.01 | 116.4
4615112 |  | Tubo em polietileno de alta densidade DE=200 mm - PN-10, inclusive conexões | m | 148.63 | 18.67 | 167.3
4615113 |  | Tubo em polietileno de alta densidade DE=225 mm - PN-10, inclusive conexões | m | 177.03 | 18.67 | 195.7
4618 | Tubulação flangeada em ferro dúctil para redes de saneamento
4618010 |  | Tubo em ferro fundido com ponta e ponta TCLA - DN= 80mm, sem juntas e conexões | m | 425.71 | 26.66 | 452.37
4618020 |  | Tubo em ferro fundido com ponta e ponta TCLA - DN= 100mm, sem juntas e conexões | m | 453.78 | 26.66 | 480.44
4618030 |  | Tubo em ferro fundido com ponta e ponta TCLA - DN= 150mm, sem juntas e conexões | m | 677.92 | 26.66 | 704.58
4618040 |  | Tubo em ferro fundido com ponta e ponta TCLA - DN= 200mm, sem juntas e conexões | m | 782.88 | 26.66 | 809.54
4618050 |  | Tubo em ferro fundido com ponta e ponta TCLA - DN= 250mm, sem juntas e conexões | m | 1011.19 | 28.65 | 1039.84
4618060 |  | Tubo em ferro fundido com ponta e ponta TCLA - DN= 300mm, sem juntas e conexões | m | 1203.79 | 28.65 | 1232.44
4618089 |  | Flange avulso em ferro fundido, classe PN-10, DN= 50mm | un | 75.32 | 14.6 | 89.92
4618090 |  | Flange avulso em ferro fundido, classe PN-10, DN= 80mm | un | 95.56 | 14.6 | 110.16
4618100 |  | Flange avulso em ferro fundido, classe PN-10, DN= 100mm | un | 126.15 | 15.92 | 142.07
4618110 |  | Flange avulso em ferro fundido, classe PN-10, DN= 150mm | un | 168.83 | 17.26 | 186.09
4618120 |  | Flange avulso em ferro fundido, classe PN-10, DN= 200mm | un | 185.97 | 18.58 | 204.55
4618130 |  | Flange avulso em ferro fundido, classe PN-10, DN= 250mm | un | 242.49 | 19.91 | 262.4
4618140 |  | Flange avulso em ferro fundido, classe PN-10, DN= 300mm | un | 343.89 | 21.24 | 365.13
4618168 |  | Curva de 90° em ferro fundido com flanges, classe PN-10, DN= 50mm | un | 190.2 | 18.58 | 208.78
4618170 |  | Curva de 90° em ferro fundido, com flanges, classe PN-10, DN= 80mm | un | 221.17 | 14.6 | 235.77
4618180 |  | Curva de 90° em ferro fundido, com flanges, classe PN-10, DN= 100mm | un | 273.52 | 18.58 | 292.1
4618190 |  | Curva de 90° em ferro fundido, com flanges, classe PN-10, DN= 150mm | un | 414.25 | 21.24 | 435.49
4618410 |  | Te em ferro fundido, com flanges, classe PN-10, DN= 80mm, com derivação de 80mm | un | 302.16 | 15.92 | 318.08
4618420 |  | Te em ferro fundido, com flanges, classe PN-10, DN= 100mm, com derivações de 80 até 100mm | un | 392.17 | 18.58 | 410.75
4618430 |  | Te em ferro fundido, com flanges, classe PN-10, DN= 150mm, com derivações de 80 até 150mm | un | 605.29 | 21.24 | 626.53
4618560 |  | Junta Gibault em ferro fundido, DN= 80mm, completa | un | 73.56 | 14.6 | 88.16
4618570 |  | Junta Gibault em ferro fundido, DN= 100 mm, completa | un | 98.9 | 15.92 | 114.82
4619 | Tubulação flangeada em ferro dúctil para redes de saneamento.
4619500 |  | Redução excêntrica em ferro fundido, com flanges, classe PN-10, DN= 100mm x 80mm | un | 298.15 | 18.58 | 316.73
4619510 |  | Redução excêntrica em ferro fundido, com flanges, classe PN-10, DN= 150mm x 80/100mm | un | 351.08 | 21.24 | 372.32
4619520 |  | Redução excêntrica em ferro fundido, com flanges, classe PN-10, DN= 200mm x 100/150mm | un | 490.05 | 23.89 | 513.94
4619530 |  | Redução excêntrica em ferro fundido, com flanges, classe PN-10, DN= 250mm x 150/200mm | un | 869.96 | 26.54 | 896.5
4619590 |  | Redução concêntrica em ferro fundido, com flanges, classe PN-10, DN= 80 x 50mm | un | 188.88 | 18.58 | 207.46
4619600 |  | Redução concêntrica em ferro fundido, com flanges, classe PN-10, DN= 100mm x 80mm | un | 235.62 | 18.58 | 254.2
4619610 |  | Redução concêntrica em ferro fundido, com flanges, classe PN-10, DN= 150mm x 80/100mm | un | 356.03 | 21.24 | 377.27
4619620 |  | Redução concêntrica em ferro fundido, com flanges, classe PN-10, DN= 200mm x 100/150mm | un | 560.85 | 23.89 | 584.74
4619630 |  | Redução concêntrica em ferro fundido, com flanges, classe PN-10, DN= 250mm x 150/200mm | un | 688.34 | 26.54 | 714.88
4620 | Reparos, conservações e complementos - GRUPO 46
4620010 |  | Assentamento de tubo de concreto com diâmetro até 600 mm | m | 1.09 | 45.79 | 46.88
4620020 |  | Assentamento de tubo de concreto com diâmetro de 700 até 1500 mm | m | 46.92 | 26.64 | 73.56
4621 | Tubulação em aço preto schedule
4621012 |  | Tubo de aço carbono preto sem costura Schedule 40, DN= 1´ - inclusive conexões | m | 32.4 | 46.45 | 78.85
4621036 |  | Tubo de aço carbono preto sem costura Schedule 40, DN= 1 1/4´ - inclusive conexões | m | 47.62 | 53.09 | 100.71
4621040 |  | Tubo de aço carbono preto sem costura Schedule 40, DN= 1 1/2´ - inclusive conexões | m | 53.3 | 53.09 | 106.39
4621046 |  | Tubo de aço carbono preto sem costura Schedule 40, DN= 2´ - inclusive conexões | m | 63.06 | 59.72 | 122.78
4621056 |  | Tubo de aço carbono preto sem costura Schedule 40, DN= 2 1/2´ - inclusive conexões | m | 97.26 | 66.36 | 163.62
4621060 |  | Tubo de aço carbono preto sem costura Schedule 40, DN= 3´ - inclusive conexões | m | 135.1 | 74.66 | 209.76
4621066 |  | Tubo de aço carbono preto sem costura Schedule 40, DN= 3 1/2´ - inclusive conexões | m | 157.09 | 79.63 | 236.72
4621080 |  | Tubo de aço carbono preto sem costura Schedule 40, DN= 4´ - inclusive conexões | m | 191.84 | 82.96 | 274.8
4621090 |  | Tubo de aço carbono preto sem costura Schedule 40, DN= 5´ - inclusive conexões | m | 260.75 | 87.92 | 348.67
4621100 |  | Tubo de aço carbono preto sem costura Schedule 40, DN= 6´ - inclusive conexões | m | 349.32 | 91.25 | 440.57
4621110 |  | Tubo de aço carbono preto sem costura Schedule 40, DN= 8´ - inclusive conexões | m | 550.92 | 99.54 | 650.46
4621140 |  | Tubo de aço carbono preto com costura Schedule 40, DN= 10´ - inclusive conexões | m | 561.36 | 109.5 | 670.86
4621150 |  | Tubo de aço carbono preto com costura Schedule 40, DN= 12´ - inclusive conexões | m | 837.15 | 116.14 | 953.29
4623 | Tubulação em concreto para rede de esgoto sanitário
4623110 |  | Tubo de concreto classe EA-3, DN= 400 mm | m | 88.7 | 10.8 | 99.5
4623120 |  | Tubo de concreto classe EA-3, DN= 500 mm | m | 109.16 | 16.2 | 125.36
4623130 |  | Tubo de concreto classe EA-3, DN= 600 mm | m | 144.18 | 18.9 | 163.08
4623140 |  | Tubo de concreto classe EA-3, DN= 700 mm | m | 191.12 | 21.6 | 212.72
4623150 |  | Tubo de concreto classe EA-3, DN= 800 mm | m | 242.88 | 27 | 269.88
4623160 |  | Tubo de concreto classe EA-3, DN= 900 mm | m | 307.53 | 32.4 | 339.93
4623170 |  | Tubo de concreto classe EA-3, DN= 1000 mm | m | 351.68 | 40.5 | 392.18
4623180 |  | Tubo de concreto classe EA-3, DN= 1200 mm | m | 521.94 | 81 | 602.94
4626 | Tubulação em ferro fundido predial SMU - esgoto e pluvial
4626010 |  | Tubo em ferro fundido com ponta e ponta, predial SMU, DN= 50 mm | m | 80.36 | 16.6 | 96.96
4626020 |  | Tubo em ferro fundido com ponta e ponta, predial SMU, DN= 75 mm | m | 106.48 | 16.6 | 123.08
4626030 |  | Tubo em ferro fundido com ponta e ponta, predial SMU, DN= 100 mm | m | 121.06 | 23.35 | 144.41
4626040 |  | Tubo em ferro fundido com ponta e ponta, predial SMU, DN= 150 mm | m | 192.48 | 23.35 | 215.83
4626050 |  | Tubo em ferro fundido com ponta e ponta, predial SMU, DN= 200 mm | m | 342.81 | 23.35 | 366.16
4626060 |  | Junta de união em aço inoxidável com parafuso de aço zincado, para tubo em ferro fundido predial SMU, DN= 50 mm | un | 30.15 | 13.27 | 43.42
4626070 |  | Junta de união em aço inoxidável com parafuso de aço zincado, para tubo em ferro fundido predial SMU, DN= 75 mm | un | 33.14 | 13.27 | 46.41
4626080 |  | Junta de união em aço inoxidável com parafuso de aço zincado, para tubo em ferro fundido predial SMU, DN= 100 mm | un | 34.45 | 16.6 | 51.05
4626090 |  | Junta de união em aço inoxidável com parafuso de aço zincado, para tubo em ferro fundido predial SMU, DN= 150 mm | un | 68.05 | 16.6 | 84.65
4626100 |  | Junta de união em aço inoxidável com parafuso de aço zincado, para tubo em ferro fundido predial SMU, DN= 200 mm | un | 101.26 | 16.6 | 117.86
4626110 |  | Conjunto de ancoragem para tubo em ferro fundido predial SMU, DN= 50 mm | cj | 717.94 | 13.27 | 731.21
4626120 |  | Conjunto de ancoragem para tubo em ferro fundido predial SMU, DN= 75 mm | cj | 767.05 | 13.27 | 780.32
4626130 |  | Conjunto de ancoragem para tubo em ferro fundido predial SMU, DN= 100 mm | cj | 727.3 | 16.6 | 743.9
4626136 |  | Conjunto de ancoragem para tubo em ferro fundido predial SMU, DN= 125 mm | cj | 1024.16 | 16.6 | 1040.76
4626140 |  | Conjunto de ancoragem para tubo em ferro fundido predial SMU, DN= 150 mm | cj | 1136.84 | 16.6 | 1153.44
4626150 |  | Conjunto de ancoragem para tubo em ferro fundido predial SMU, DN= 200 mm | cj | 1590.99 | 16.6 | 1607.59
4626200 |  | Tubo em ferro fundido com ponta e ponta, predial SMU, DN= 125 mm | m | 277.07 | 23.35 | 300.42
4626210 |  | Tubo em ferro fundido com ponta e ponta, predial SMU, DN= 250 mm | m | 514.76 | 23.35 | 538.11
4626400 |  | Joelho 45° em ferro fundido, predial SMU, DN= 50 mm | un | 87.35 | 13.27 | 100.62
4626410 |  | Joelho 45° em ferro fundido, predial SMU, DN= 75 mm | un | 115.56 | 13.27 | 128.83
4626420 |  | Joelho 45° em ferro fundido, predial SMU, DN= 100 mm | un | 124.79 | 16.6 | 141.39
4626426 |  | Joelho 45° em ferro fundido, predial SMU, DN= 125 mm | un | 208.9 | 16.6 | 225.5
4626430 |  | Joelho 45° em ferro fundido, predial SMU, DN= 150 mm | un | 206.26 | 16.6 | 222.86
4626440 |  | Joelho 45° em ferro fundido, predial SMU, DN= 200 mm | un | 483.23 | 16.6 | 499.83
4626460 |  | Joelho 88° em ferro fundido, predial SMU, DN= 50 mm | un | 107.85 | 13.27 | 121.12
4626470 |  | Joelho 88° em ferro fundido, predial SMU, DN= 75 mm | un | 115.31 | 13.27 | 128.58
4626480 |  | Joelho 88° em ferro fundido, predial SMU, DN= 100 mm | un | 124.64 | 16.6 | 141.24
4626490 |  | Joelho 88° em ferro fundido, predial SMU, DN= 150 mm | un | 321.89 | 16.6 | 338.49
4626500 |  | Joelho 88° em ferro fundido, predial SMU, DN= 200 mm | un | 457.86 | 16.6 | 474.46
4626510 |  | Junção 45° em ferro fundido, predial SMU, DN= 50 x 50 mm | un | 143.69 | 13.27 | 156.96
4626516 |  | Junção 45° em ferro fundido, predial SMU, DN= 75 x 50 mm | un | 175.54 | 13.27 | 188.81
4626520 |  | Junção 45° em ferro fundido, predial SMU, DN= 75 x 75 mm | un | 192.39 | 13.27 | 205.66
4626540 |  | Junção 45° em ferro fundido, predial SMU, DN= 100 x 75 mm | un | 209.12 | 16.6 | 225.72
4626550 |  | Junção 45° em ferro fundido, predial SMU, DN= 100 x 100 mm | un | 229.85 | 16.6 | 246.45
4626560 |  | Junção 45° em ferro fundido, predial SMU, DN= 150 x 150 mm | un | 515.7 | 16.6 | 532.3
4626580 |  | Junta de união em aço inoxidável com parafuso de aço zincado, para tubo em ferro fundido predial SMU, DN= 125 mm | un | 88.31 | 16.6 | 104.91
4626590 |  | Junta de união em aço inoxidável com parafuso de aço zincado, para tubo em ferro fundido predial SMU, DN= 250 mm | un | 443.35 | 16.6 | 459.95
4626600 |  | Redução excêntrica em ferro fundido, predial SMU, DN= 75 x 50 mm | un | 112.76 | 13.27 | 126.03
4626610 |  | Redução excêntrica em ferro fundido, predial SMU, DN= 100 x 75 mm | un | 133.02 | 16.6 | 149.62
4626612 |  | Redução excêntrica em ferro fundido, predial SMU, DN= 125 x 75 mm | un | 200.1 | 16.6 | 216.7
4626614 |  | Redução excêntrica em ferro fundido, predial SMU, DN= 125 x 100 mm | un | 143.68 | 16.6 | 160.28
4626616 |  | Redução excêntrica em ferro fundido, predial SMU, DN= 150 x 75 mm | un | 252.72 | 16.6 | 269.32
4626632 |  | Redução excêntrica em ferro fundido, predial SMU, DN= 150 x 100 mm | un | 269.73 | 16.6 | 286.33
4626636 |  | Redução excêntrica em ferro fundido, predial SMU, DN= 200 x 125 mm | un | 357.17 | 16.6 | 373.77
4626640 |  | Redução excêntrica em ferro fundido, predial SMU, DN= 200 x 150 mm | un | 419.36 | 16.6 | 435.96
4626690 |  | Redução excêntrica em ferro fundido, predial SMU, DN= 250 x 200 mm | un | 827.85 | 16.6 | 844.45
4626700 |  | Te de visita em ferro fundido, predial SMU, DN= 75 mm | un | 381.68 | 13.27 | 394.95
4626710 |  | Te de visita em ferro fundido, predial SMU, DN= 100 mm | un | 502.86 | 16.6 | 519.46
4626720 |  | Te de visita em ferro fundido, predial SMU, DN= 125 mm | un | 792.86 | 16.6 | 809.46
4626730 |  | Te de visita em ferro fundido, predial SMU, DN= 150 mm | un | 803.09 | 16.6 | 819.69
4626740 |  | Te de visita em ferro fundido, predial SMU, DN= 200 mm | un | 1352.85 | 16.6 | 1369.45
4626800 |  | Abraçadeira dentada para travamento em aço inoxidável, com parafuso de aço zincado, para tubo em ferro fundido predial SMU, DN= 50 mm | un | 382.52 | 13.27 | 395.79
4626810 |  | Abraçadeira dentada para travamento em aço inoxidável, com parafuso de aço zincado, para tubo em ferro fundido predial SMU, DN= 75 mm | un | 335.69 | 13.27 | 348.96
4626820 |  | Abraçadeira dentada para travamento em aço inoxidável, com parafuso de aço zincado, para tubo em ferro fundido predial SMU, DN= 100 mm | un | 419.2 | 16.6 | 435.8
4626830 |  | Abraçadeira dentada para travamento em aço inoxidável, com parafuso de aço zincado, para tubo em ferro fundido predial SMU, DN= 150 mm | un | 666.84 | 16.6 | 683.44
4626840 |  | Tampão simples em ferro fundido, predial SMU, DN= 150 mm | un | 219.28 | 16.6 | 235.88
4626900 |  | Junção 45° em ferro fundido, predial SMU, DN= 125 x 100 mm | un | 442.38 | 16.6 | 458.98
4626910 |  | Junção 45° em ferro fundido, predial SMU, DN= 150 x 100 mm | un | 652.87 | 16.6 | 669.47
4626920 |  | Junção 45° em ferro fundido, predial SMU, DN= 200 x 100 mm | un | 893.35 | 16.6 | 909.95
4626930 |  | Junção 45° em ferro fundido, predial SMU, DN= 200 x 200 mm | un | 1272.19 | 16.6 | 1288.79
4627 | Tubulação em cobre, para sistema de ar condicionado
4627050 |  | Tubo de cobre flexível, espessura 1/32" - diâmetro 3/16", inclusive conexões | m | 4.71 | 5.47 | 10.18
4627060 |  | Tubo de cobre flexível, espessura 1/32" - diâmetro 1/4", inclusive conexões | m | 6.38 | 5.47 | 11.85
4627070 |  | Tubo de cobre flexível, espessura 1/32" - diâmetro 5/16", inclusive conexões | m | 8.67 | 5.47 | 14.14
4627080 |  | Tubo de cobre flexível, espessura 1/32" - diâmetro 3/8", inclusive conexões | m | 10.25 | 8.3 | 18.55
4627090 |  | Tubo de cobre flexível, espessura 1/32" - diâmetro 1/2", inclusive conexões | m | 14.29 | 8.3 | 22.59
4627100 |  | Tubo de cobre flexível, espessura 1/32" - diâmetro 5/8", inclusive conexões | m | 17.73 | 8.3 | 26.03
4627110 |  | Tubo de cobre flexível, espessura 1/32" - diâmetro 3/4", inclusive conexões | m | 20.87 | 8.3 | 29.17
4632 | Tubulação em cobre rígido, para sistema VRF de ar condicionado
4632001 |  | Tubo de cobre sem costura, rígido, espessura 1/16" - diâmetro 3/8", inclusive conexões | m | 26.18 | 11.94 | 38.12
4632002 |  | Tubo de cobre sem costura, rígido, espessura 1/16" - diâmetro 1/2", inclusive conexões | m | 35.94 | 11.94 | 47.88
4632003 |  | Tubo de cobre sem costura, rígido, espessura 1/16" - diâmetro 5/8", inclusive conexões | m | 46.65 | 11.94 | 58.59
4632004 |  | Tubo de cobre sem costura, rígido, espessura 1/16" - diâmetro 3/4", inclusive conexões | m | 55.24 | 11.94 | 67.18
4632005 |  | Tubo de cobre sem costura, rígido, espessura 1/16" - diâmetro 7/8", inclusive conexões | m | 67.16 | 11.94 | 79.1
4632006 |  | Tubo de cobre sem costura, rígido, espessura 1/16" - diâmetro 1", inclusive conexões | m | 77.38 | 11.94 | 89.32
4632007 |  | Tubo de cobre sem costura, rígido, espessura 1/16" - diâmetro 1.1/8", inclusive conexões | m | 87.49 | 11.94 | 99.43
4632008 |  | Tubo de cobre sem costura, rígido, espessura 1/16" - diâmetro 1.1/4", inclusive conexões | m | 100.27 | 11.94 | 112.21
4632009 |  | Tubo de cobre sem costura, rígido, espessura 1/16" - diâmetro 1.3/8", inclusive conexões | m | 110.07 | 11.94 | 122.01
4632010 |  | Tubo de cobre sem costura, rígido, espessura 1/16" - diâmetro 1.1/2", inclusive conexões | m | 120.32 | 11.94 | 132.26
4632011 |  | Tubo de cobre sem costura, rígido, espessura 1/16" - diâmetro 1.5/8", inclusive conexões | m | 130.54 | 11.94 | 142.48
4633 | Tubulação em PP - águas pluviais / esgoto
4633001 |  | Tubo de esgoto em polipropileno de alta resistência - PP, DN= 40mm, preto, com união deslizante e guarnição elastomérica de duplo lábio | m | 25.9 | 11.67 | 37.57
4633002 |  | Tubo de esgoto em polipropileno de alta resistência - PP, DN= 50mm, preto, com união deslizante e guarnição elastomérica de duplo lábio | m | 32.58 | 11.67 | 44.25
4633003 |  | Tubo de esgoto em polipropileno de alta resistência - PP, DN= 63mm, preto, com união deslizante e guarnição elastomérica de duplo lábio | m | 33.42 | 11.67 | 45.09
4633004 |  | Tubo de esgoto em polipropileno de alta resistência - PP, DN= 110mm, preto, com união deslizante e guarnição elastomérica de duplo lábio | m | 74.94 | 17.51 | 92.45
4633020 |  | Joelho 45° em polipropileno de alta resistência, preto, tipo PB, DN= 40mm | un | 8.14 | 7.63 | 15.77
4633021 |  | Joelho 45° em polipropileno de alta resistência - PP, preto, tipo PB, DN= 50mm | un | 9.77 | 7.63 | 17.4
4633022 |  | Joelho 45° em polipropileno de alta resistência - PP, preto, tipo PB, DN= 63mm | un | 10.88 | 11.62 | 22.5
4633023 |  | Joelho 45° em polipropileno de alta resistência - PP, preto, tipo PB, DN= 110mm | un | 24.46 | 13.27 | 37.73
4633047 |  | Joelho 87°30' em polipropileno de alta resistência - PP, preto, tipo PB, DN= 40mm | un | 7.45 | 7.63 | 15.08
4633048 |  | Joelho 87°30' em polipropileno de alta resistência - PP, preto, tipo PB, DN= 50mm | un | 10.33 | 7.63 | 17.96
4633049 |  | Joelho 87°30' em polipropileno de alta resistência - PP, preto, tipo PB, DN= 63mm | un | 12.11 | 11.62 | 23.73
4633074 |  | Joelho 87°30' em polipropileno de alta resistência - PP, preto, tipo PB, DN= 110mm, com base de apoio | un | 26.45 | 13.27 | 39.72
4633102 |  | Luva dupla em polipropileno de alta resistência - PP, preto, DN= 40mm | un | 8.93 | 7.63 | 16.56
4633103 |  | Luva dupla em polipropileno de alta resistência - PP, preto, DN= 50mm | un | 10.43 | 7.63 | 18.06
4633104 |  | Luva dupla em polipropileno de alta resistência - PP, preto, DN= 63mm | un | 12.68 | 11.62 | 24.3
4633105 |  | Luva dupla em polipropileno de alta resistência - PP, preto, DN= 110mm | un | 22.07 | 13.27 | 35.34
4633116 |  | Luva de Redução em polipropileno de alta resistência - PP, preto, tipo PB, DN= 50x40mm | un | 6.84 | 7.63 | 14.47
4633117 |  | Luva de Redução em polipropileno de alta resistência - PP, preto, tipo PB, DN= 63x50mm | un | 10.27 | 11.62 | 21.89
4633118 |  | Luva de Redução em polipropileno de alta resistência - PP, preto, tipo PB, DN= 110x63mm | un | 17.67 | 13.27 | 30.94
4633130 |  | Tê 87°30' simples em polipropileno de alta resistência - PP, preto, tipo PB, DN= 50x50mm | un | 22.87 | 7.63 | 30.5
4633131 |  | Tê 87°30' simples em polipropileno de alta resistência - PP, preto, tipo PB, DN= 63x63mm | un | 29.41 | 11.62 | 41.03
4633132 |  | Tê 87°30' simples em polipropileno de alta resistência - PP, preto, tipo PB, DN= 110x110mm | un | 46.66 | 13.27 | 59.93
4633137 |  | Tê 87°30' simples de redução em polipropileno de alta resistência - PP, preto, tipo PB, DN= 110x63mm | un | 42.02 | 13.27 | 55.29
4633140 |  | Tê 87°30' de inspeção em polipropileno de alta resistencia - PP, preto (PxB), DN 110mm | un | 121.66 | 11.62 | 133.28
4633149 |  | Junção 45° simples em polipropileno de alta resistência - PP, preto, tipo PB, DN= 50x50mm | un | 19.46 | 7.63 | 27.09
4633150 |  | Junção 45° simples em polipropileno de alta resistência - PP, preto, tipo PB, DN= 63x63mm | un | 19.79 | 11.62 | 31.41
4633151 |  | Junção 45° simples em polipropileno de alta resistência - PP, preto, tipo PB, DN= 110x110mm | un | 42.88 | 13.27 | 56.15
4633159 |  | Junção 45° simples de redução em polipropileno de alta resistência - PP, preto, tipo PB, DN= 63x50mm | un | 19.2 | 11.62 | 30.82
4633160 |  | Junção 45° simples de redução em polipropileno de alta resistência - PP, preto, tipo PB, DN= 110x50mm | un | 57.64 | 13.27 | 70.91
4633161 |  | Junção 45° simples de redução em polipropileno de alta resistência - PP, preto, tipo PB, DN= 110x63mm | un | 39.09 | 13.27 | 52.36
4633170 |  | Curva 87°30' em polipropileno de alta resistência - PP, preto, tipo PB, DN= 110mm | un | 39.38 | 13.27 | 52.65
4633186 |  | Caixa sifonada de piso, em polipropileno de alta resistencia PP, preto, DN=125mm, uma saída de 63mm | un | 84.35 | 11.62 | 95.97
4633197 |  | Prolongamento para caixa sifonada em prolipileno de alta resistência PP, preto, DN= 125mm | un | 40.96 | 13.27 | 54.23
4633201 |  | Tampa tê de inspeção oval, em polipropileno de alta resistencia preto (PxB), DN=110mm | un | 69.91 | 7.63 | 77.54
4633206 |  | Tampão em polipropileno de alta resistencia PP, preto (PxB), DN=63mm | un | 7.73 | 7.63 | 15.36
4633207 |  | Tampão em polipropileno de alta resistencia PP, preto (PxB), DN=110mm | un | 18.49 | 7.63 | 26.12
4633210 |  | Porta marco para grelha de 12x12 cm, em prolipropileno de alta resistência PP, preto | un | 19.63 | 11.62 | 31.25
4633211 |  | Marco de bronze com grelha em aço inoxidável, 12x12cm, em polipropileno de alta resistencia PP, preto | cj | 77.55 | 3.32 | 80.87
47 | VÁLVULAS E APARELHOS DE MEDIÇÃO E CONTROLE PARA LÍQUIDOS E GASES
4701 | Registro e / ou válvula em latão fundido sem acabamento
4701010 |  | Registro de gaveta em latão fundido sem acabamento, DN= 1/2´ | un | 27.2 | 14.93 | 42.13
4701020 |  | Registro de gaveta em latão fundido sem acabamento, DN= 3/4´ | un | 33.23 | 19.91 | 53.14
4701030 |  | Registro de gaveta em latão fundido sem acabamento, DN= 1´ | un | 41.66 | 24.89 | 66.55
4701040 |  | Registro de gaveta em latão fundido sem acabamento, DN= 1 1/4´ | un | 58.17 | 29.87 | 88.04
4701050 |  | Registro de gaveta em latão fundido sem acabamento, DN= 1 1/2´ | un | 67.51 | 33.18 | 100.69
4701060 |  | Registro de gaveta em latão fundido sem acabamento, DN= 2´ | un | 100.95 | 41.48 | 142.43
4701070 |  | Registro de gaveta em latão fundido sem acabamento, DN= 2 1/2´ | un | 245.53 | 49.78 | 295.31
4701080 |  | Registro de gaveta em latão fundido sem acabamento, DN= 3´ | un | 348.49 | 66.36 | 414.85
4701090 |  | Registro de gaveta em latão fundido sem acabamento, DN= 4´ | un | 585.99 | 99.54 | 685.53
4701130 |  | Registro de pressão em latão fundido sem acabamento, DN= 3/4´ | un | 42.87 | 19.91 | 62.78
4701170 |  | Válvula de esfera monobloco em latão fundido passagem plena, acionamento com alavanca, DN= 1/2´ | un | 13.41 | 14.93 | 28.34
4701180 |  | Válvula de esfera monobloco em latão fundido passagem plena, acionamento com alavanca, DN= 3/4´ | un | 31.02 | 14.93 | 45.95
4701190 |  | Válvula de esfera monobloco em latão fundido passagem plena, acionamento com alavanca, DN= 1´ | un | 25.41 | 14.93 | 40.34
4701210 |  | Válvula de esfera monobloco em latão fundido passagem plena, acionamento com alavanca, DN= 2´ | un | 107.9 | 14.93 | 122.83
4701220 |  | Válvula de esfera monobloco em latão fundido passagem plena, acionamento com alavanca, DN= 4´ | un | 621 | 33.18 | 654.18
4702 | Registro e / ou válvula em latão fundido com acabamento cromado
4702010 |  | Registro de gaveta em latão fundido cromado com canopla, DN= 1/2´ - linha especial | un | 53.56 | 14.93 | 68.49
4702020 |  | Registro de gaveta em latão fundido cromado com canopla, DN= 3/4´ - linha especial | un | 59.94 | 14.93 | 74.87
4702030 |  | Registro de gaveta em latão fundido cromado com canopla, DN= 1´ - linha especial | un | 68.83 | 14.93 | 83.76
4702040 |  | Registro de gaveta em latão fundido cromado com canopla, DN= 1 1/4´ - linha especial | un | 79.64 | 14.93 | 94.57
4702050 |  | Registro de gaveta em latão fundido cromado com canopla, DN= 1 1/2´ - linha especial | un | 92.52 | 14.93 | 107.45
4702100 |  | Registro de pressão em latão fundido cromado com canopla, DN= 1/2´ - linha especial | un | 50.26 | 14.93 | 65.19
4702110 |  | Registro de pressão em latão fundido cromado com canopla, DN= 3/4´ - linha especial | un | 61.08 | 14.93 | 76.01
4702200 |  | Registro regulador de vazão para chuveiro e ducha em latão cromado com canopla, DN= 1/2´ | un | 37.41 | 14.93 | 52.34
4702210 |  | Registro regulador de vazão para torneira, misturador e bidê, em latão cromado com canopla, DN= 1/2´ | un | 53.62 | 14.93 | 68.55
4704 | Válvula de descarga ou para acionamento de metais sanitários
4704020 |  | Válvula de descarga com registro próprio, duplo acionamento limitador de fluxo, DN= 1 1/4´ | un | 221.4 | 49.78 | 271.18
4704030 |  | Válvula de descarga com registro próprio, DN= 1 1/4´ | un | 185.3 | 49.78 | 235.08
4704040 |  | Válvula de descarga com registro próprio, DN= 1 1/2´ | un | 199.15 | 49.78 | 248.93
4704050 |  | Válvula de descarga antivandalismo, DN= 1 1/2´ | un | 295.68 | 49.78 | 345.46
4704080 |  | Válvula de descarga externa, tipo alavanca com registro próprio, DN= 1 1/4´ e DN= 1 1/2´ | un | 654.59 | 49.78 | 704.37
4704090 |  | Válvula de mictório antivandalismo, DN= 3/4´ | un | 307.58 | 19.91 | 327.49
4704100 |  | Válvula de mictório padrão, vazão automática, DN= 3/4´ | un | 211.35 | 19.91 | 231.26
4704110 |  | Válvula de acionamento hidromecânico para piso | un | 473.23 | 49.78 | 523.01
4704120 |  | Válvula de acionamento hidromecânico para ducha, em latão cromado, DN= 3/4´ | un | 259.85 | 14.93 | 274.78
4704180 |  | Válvula de descarga com registro próprio, duplo acionamento limitador de fluxo, DN = 1 1/2´ | un | 229.19 | 49.78 | 278.97
4705 | Registro e / ou válvula em bronze
4705010 |  | Válvula de retenção horizontal em bronze, DN= 3/4´ | un | 63.5 | 14.93 | 78.43
4705020 |  | Válvula de retenção horizontal em bronze, DN= 1´ | un | 79.54 | 14.93 | 94.47
4705030 |  | Válvula de retenção horizontal em bronze, DN= 1 1/4´ | un | 113.3 | 14.93 | 128.23
4705040 |  | Válvula de retenção horizontal em bronze, DN= 1 1/2´ | un | 128.43 | 14.93 | 143.36
4705050 |  | Válvula de retenção horizontal em bronze, DN= 2´ | un | 177.49 | 14.93 | 192.42
4705060 |  | Válvula de retenção horizontal em bronze, DN= 2 1/2´ | un | 304.31 | 14.93 | 319.24
4705070 |  | Válvula de retenção horizontal em bronze, DN= 3´ | un | 367.73 | 14.93 | 382.66
4705080 |  | Válvula de retenção horizontal em bronze, DN= 4´ | un | 632.09 | 19.91 | 652
4705100 |  | Válvula de retenção vertical em bronze, DN= 1´ | un | 59.81 | 14.93 | 74.74
4705110 |  | Válvula de retenção vertical em bronze, DN= 1 1/4´ | un | 82.46 | 14.93 | 97.39
4705120 |  | Válvula de retenção vertical em bronze, DN= 1 1/2´ | un | 101.75 | 14.93 | 116.68
4705130 |  | Válvula de retenção vertical em bronze, DN= 2´ | un | 151.25 | 14.93 | 166.18
4705140 |  | Válvula de retenção vertical em bronze, DN= 2 1/2´ | un | 245.1 | 14.93 | 260.03
4705150 |  | Válvula de retenção vertical em bronze, DN= 3´ | un | 357.95 | 14.93 | 372.88
4705160 |  | Válvula de retenção vertical em bronze, DN= 4´ | un | 605.56 | 19.91 | 625.47
4705170 |  | Válvula de retenção de pé com crivo em bronze, DN= 1´ | un | 53.4 | 14.93 | 68.33
4705180 |  | Válvula de retenção de pé com crivo em bronze, DN= 1 1/4´ | un | 77.79 | 14.93 | 92.72
4705190 |  | Válvula de retenção de pé com crivo em bronze, DN= 1 1/2´ | un | 94.05 | 14.93 | 108.98
4705200 |  | Válvula de retenção de pé com crivo em bronze, DN= 2´ | un | 131.77 | 14.93 | 146.7
4705210 |  | Válvula de retenção de pé com crivo em bronze, DN= 2 1/2´ | un | 213.06 | 14.93 | 227.99
4705220 |  | Válvula de gaveta em bronze, classe 125 libras para vapor e classe 200 libras para água, óleo e gás, DN= 6´ | un | 3971.93 | 24.89 | 3996.82
4705230 |  | Válvula de gaveta em bronze, classe 125 libras para vapor e classe 200 libras para água, óleo e gás, DN= 2´ | un | 106.87 | 14.93 | 121.8
4705240 |  | Válvula globo em bronze, classe 125 libras para vapor e classe 200 libras para água, óleo e gás, DN= 2´ | un | 277.62 | 14.93 | 292.55
4705260 |  | Válvula de retenção de pé com crivo em bronze, DN= 3´ | un | 310.91 | 14.93 | 325.84
4705270 |  | Válvula de retenção de pé com crivo em bronze, DN= 4´ | un | 568.51 | 19.91 | 588.42
4705280 |  | Válvula globo angular de 45° em bronze, DN= 2 1/2´ | un | 207.2 | 14.93 | 222.13
4705290 |  | Válvula de gaveta em bronze, haste ascendente, classe 150 libras para vapor saturado e 300 libras para água, óleo e gás, DN= 1/2´ | un | 83.29 | 8.3 | 91.59
4705296 |  | Válvula de gaveta em bronze, haste ascendente, classe 150 libras para vapor saturado e 300 libras para água, óleo e gás, DN= 4´ | un | 3064.27 | 19.91 | 3084.18
4705300 |  | Válvula de gaveta em bronze, haste não ascendente, classe 150 libras para vapor saturado e 300 libras para água, óleo e gás, DN= 4´ | un | 1162.81 | 19.91 | 1182.72
4705310 |  | Válvula de gaveta em bronze, haste não ascendente, classe 150 libras para vapor saturado e 300 libras para água, óleo e gás, DN= 2´ | un | 236.11 | 14.93 | 251.04
4705320 |  | Válvula globo em bronze, classe 150 libras para vapor saturado e 300 libras para água, óleo e gás, DN= 4´ | un | 3607.9 | 19.91 | 3627.81
4705340 |  | Válvula globo em bronze, classe 150 libras para vapor saturado e 300 libras para água, óleo e gás, DN= 3/4´ | un | 105.72 | 14.93 | 120.65
4705350 |  | Válvula globo em bronze, classe 150 libras para vapor saturado e 300 libras para água, óleo e gás, DN= 1´ | un | 150.4 | 14.93 | 165.33
4705360 |  | Válvula globo em bronze, classe 150 libras para vapor saturado e 300 libras para água, óleo e gás, DN= 1 1/2´ | un | 289.54 | 14.93 | 304.47
4705370 |  | Válvula globo em bronze, classe 150 libras para vapor saturado e 300 libras para água, óleo e gás, DN= 2´ | un | 400.15 | 14.93 | 415.08
4705390 |  | Válvula globo em bronze, classe 150 libras para vapor saturado e 300 libras para água, óleo e gás, DN= 2 1/2´ | un | 623.13 | 14.93 | 638.06
4705392 |  | Válvula globo em bronze, classe 150 libras para vapor saturado e 300 libras para água, óleo e gás, DN= 3´ | un | 1214.52 | 19.91 | 1234.43
4705400 |  | Válvula de gaveta em bronze, classe 125 libras para vapor e classe 200 libras para água, óleo e gás, DN= 1´ | un | 48.86 | 14.93 | 63.79
4705410 |  | Válvula de gaveta em bronze, classe 125 libras para vapor e classe 200 libras para água, óleo e gás, DN= 1 1/2´ | un | 69.36 | 14.93 | 84.29
4705420 |  | Válvula de gaveta em bronze, classe 125 libras para vapor e classe 200 libras para água, óleo e gás, DN= 2 1/2´ | un | 280.41 | 14.93 | 295.34
4705430 |  | Válvula de gaveta em bronze, classe 125 libras para vapor e classe 200 libras para água, óleo e gás, DN= 3´ | un | 404.02 | 14.93 | 418.95
4705450 |  | Válvula redutora de pressão de ação direta em bronze, extremidade roscada, para água, ar, óleo e gás, PE= 200 psi e PS= 20 à 90 psi, DN= 1 1/4´ | un | 2495.09 | 66.36 | 2561.45
4705460 |  | Válvula redutora de pressão de ação direta em bronze, extremidade roscada, para água, ar, óleo e gás, PE= 200 psi e PS= 20 à 90 psi, DN= 2´ | un | 4416.45 | 66.36 | 4482.81
4705580 |  | Válvula de gaveta em bronze com fecho rápido, DN= 1 1/2´ | un | 290.18 | 33.18 | 323.36
4706 | Registro e / ou válvula em ferro fundido
4706030 |  | Válvula de gaveta em ferro fundido, haste ascendente com flange, classe 125 libras, DN= 2´ | un | 721.34 | 41.48 | 762.82
4706040 |  | Válvula de retenção de pé com crivo em ferro fundido, flangeada, DN= 6´ | un | 1131.75 | 116.14 | 1247.89
4706041 |  | Válvula de retenção de pé com crivo em ferro fundido, flangeada, DN= 8´ | un | 1643.49 | 116.14 | 1759.63
4706050 |  | Válvula de retenção tipo portinhola dupla em ferro fundido, DN= 6´ | un | 654.05 | 116.14 | 770.19
4706051 |  | Válvula de retenção tipo portinhola simples em ferro fundido, flangeada, DN= 6´ | un | 1712.61 | 116.14 | 1828.75
4706060 |  | Válvula de gaveta em ferro fundido com bolsa, DN= 150 mm | un | 1120.8 | 66.36 | 1187.16
4706070 |  | Válvula de gaveta em ferro fundido com bolsa, DN= 200 mm | un | 1937.91 | 66.36 | 2004.27
4706080 |  | Válvula de retenção tipo portinhola simples em ferro fundido, DN= 4´ | un | 890.43 | 66.36 | 956.79
4706090 |  | Válvula de retenção tipo portinhola dupla em ferro fundido, DN= 4´ | un | 418.15 | 66.36 | 484.51
4706100 |  | Válvula de segurança em ferro fundido rosqueada com pressão de ajuste 0,4 até 0,75kgf/cm², DN= 2´ | un | 5424.31 | 41.48 | 5465.79
4706110 |  | Válvula de segurança em ferro fundido rosqueada com pressão de ajuste 6,1 até 10,0kgf/cm², DN= 3/4´ | un | 2017.2 | 19.91 | 2037.11
4706180 |  | Válvula de gaveta em ferro fundido com bolsa, DN= 100mm | un | 612.65 | 66.36 | 679.01
4706310 |  | Visor de fluxo com janela simples, corpo em ferro fundido ou aço carbono, DN = 1´ | un | 513.83 | 24.89 | 538.72
4706320 |  | Válvula de governo (retenção e alarme) completa, corpo em ferro fundido, classe 125 libras, DN= 4´ | un | 6065.74 | 99.54 | 6165.28
4706330 |  | Válvula de gaveta em ferro fundido, haste ascendente com flange, classe 125 libras, DN= 4´ | un | 1025.9 | 66.36 | 1092.26
4706340 |  | Válvula de gaveta em ferro fundido, haste ascendente com flange, classe 125 libras, DN= 6´ | un | 1515.63 | 66.36 | 1581.99
4706350 |  | Válvula de retenção vertical em ferro fundido com flange, classe 125 libras, DN= 4´ | un | 1126.55 | 66.36 | 1192.91
4707 | Registro e / ou válvula em aço carbono fundido
4707010 |  | Válvula de esfera em aço carbono fundido, passagem plena, classe 150 libras para vapor e classe 600 libras para água, óleo e gás, DN= 1/2´ | un | 54.29 | 14.93 | 69.22
4707020 |  | Válvula de esfera em aço carbono fundido, passagem plena, classe 150 libras para vapor e classe 600 libras para água, óleo e gás, DN= 3/4´ | un | 68.3 | 19.91 | 88.21
4707030 |  | Válvula de esfera em aço carbono fundido, passagem plena, classe 150 libras para vapor e classe 600 libras para água, óleo e gás, DN= 1´ | un | 96.33 | 24.89 | 121.22
4707090 |  | Válvula de esfera em aço carbono fundido, passagem plena, extremidades rosqueáveis, classe 300 libras para vapor saturado, DN= 2´ | un | 290.59 | 41.48 | 332.07
4709 | Registro e / ou válvula em aço carbono forjado
4709010 |  | Válvula globo em aço carbono forjado, classe 800 libras para vapor e classe 2000 libras para água, óleo e gás, DN= 3/4´ | un | 239.5 | 19.91 | 259.41
4709020 |  | Válvula globo em aço carbono forjado, classe 800 libras para vapor e classe 2000 libras para água, óleo e gás, DN= 1´ | un | 301.6 | 24.89 | 326.49
4709030 |  | Válvula globo em aço carbono forjado, classe 800 libras para vapor e classe 2000 libras para água, óleo e gás, DN= 1 1/2´ | un | 561.41 | 33.18 | 594.59
4709040 |  | Válvula globo em aço carbono forjado, classe 800 libras para vapor e classe 2000 libras para água, óleo e gás, DN= 2´ | un | 760.31 | 41.48 | 801.79
4710 | Registro e / ou válvula em aço inoxidável forjado
4710010 |  | Purgador termodinâmico com filtro incorporado, em aço inoxidável forjado, pressão de 0,25 a 42 kg/cm², temperatura até 425°C, DN= 1/2´ | un | 395.08 | 14.93 | 410.01
4711 | Aparelho de medição e controle
4711021 |  | Pressostato diferencial ajustável mecânico, montagem inferior com diâmetro de 1/2" e/ou 1/4", faixa de operação até 16 bar | un | 378.3 | 69.46 | 447.76
4711080 |  | Termômetro bimetálico, mostrador com 4´, saída angular, escala 0-100°C | un | 147.46 | 6.64 | 154.1
4711100 |  | Manômetro com mostrador de 4´, escalas: 0-4 / 0-7 / 0-10 / 0-17 / 0-21 / 0-28 kg/cm² | un | 122.63 | 16.6 | 139.23
4711111 |  | Pressostato diferencial ajustável, caixa à prova de água, unidade sensora em aço inoxidável 316, faixa de operação entre 1,4 a 14 bar, para fluídos corrosivos, DN=1/2´ | un | 7373.94 | 69.46 | 7443.4
4712 | Registro e / ou válvula em ferro dúctil
4712040 |  | Válvula de gaveta em ferro dúctil com flanges, classe PN-10, DN= 200mm | un | 1743.13 | 114.87 | 1858
4712270 |  | Válvula de gaveta em ferro dúctil com flanges, classe PN-10, DN= 80mm | un | 638.86 | 114.87 | 753.73
4712280 |  | Válvula globo auto-operada hidraulicamente, em ferro dúctil, classe PN-10/16, DN= 50mm | un | 784.1 | 41.48 | 825.58
4712290 |  | Válvula globo auto-operada hidraulicamente, comandada por solenóide, em ferro dúctil, classe PN-10, DN= 50mm | un | 752.81 | 74.66 | 827.47
4712300 |  | Válvula globo auto-operada hidraulicamente, comandada por solenóide, em ferro dúctil, classe PN-10, DN= 100mm | un | 1089.7 | 74.66 | 1164.36
4712310 |  | Válvula de gaveta em ferro dúctil com flanges, classe PN-10, DN= 300mm | un | 4576.58 | 114.87 | 4691.45
4712320 |  | Válvula de gaveta em ferro dúctil com flanges, classe PN-10, DN= 100mm | un | 659.99 | 114.87 | 774.86
4712330 |  | Válvula de gaveta em ferro dúctil com flanges, classe PN-10, DN= 150mm | un | 1152.26 | 114.87 | 1267.13
4712340 |  | Ventosa simples rosqueada em ferro dúctil, classe PN-25, DN= 3/4´ | un | 647.62 | 9.96 | 657.58
4712350 |  | Ventosa de tríplice função em ferro dúctil flangeada, classe PN-10/16/25, DN= 50mm | un | 1542.44 | 14.6 | 1557.04
4714 | Registro e / ou válvula em PVC rígido ou ABS
4714020 |  | Registro de pressão em PVC rígido, soldável, DN= 25mm (3/4´) | un | 6.43 | 14.93 | 21.36
4714200 |  | Registro regulador de vazão para torneira, misturador e bidê, em ABS com canopla, DN= 1/2´ | un | 30.71 | 14.93 | 45.64
4720 | Reparos, conservações e complementos - GRUPO 47
4720010 |  | Pigtail em latão para manômetro, DN= 1/2´ | un | 68.7 | 4.97 | 73.67
4720020 |  | Filtro ´Y´ em bronze para gás combustível, DN= 2´ | un | 240.44 | 41.48 | 281.92
4720030 |  | Filtro ´Y´ em ferro fundido, classe 125 libras para vapor saturado, com extremidades rosqueáveis, DN= 2´ | un | 432.55 | 41.48 | 474.03
4720070 |  | Pigtail flexível, revestido com borracha sintética resistente, DN= 7/16´ comprimento até 1,00 m | un | 29.03 | 7 | 36.03
4720080 |  | Regulador de primeiro estágio de alta pressão até 2 kgf/cm², vazão de 90 kg GLP/hora | un | 554.59 | 23.35 | 577.94
4720100 |  | Regulador de primeiro estágio de alta pressão até 1,3 kgf/cm², vazão de 50 kg GLP/hora | un | 255.87 | 23.35 | 279.22
4720120 |  | Regulador de segundo estágio para gás, uso industrial, vazão até 12 kg GLP/hora | un | 62.37 | 16.6 | 78.97
4720181 |  | Filtro Y em aço carbono, classe 150 libras, conexões flangeadas, DN= 4'' | un | 2995.64 | 99.54 | 3095.18
4720190 |  | Chave de fluxo tipo palheta para tubulação de líquidos | un | 146.31 | 13.27 | 159.58
4720300 |  | Chave de fluxo de água com retardo para tubulações com diâmetro nominal de 1´ a 6´ - conexão BSP | un | 228.65 | 39.36 | 268.01
4720320 |  | Filtro ´Y´ corpo em bronze, pressão de serviço até 20,7 bar (PN 20), DN= 1 1/2´ | un | 169.88 | 41.48 | 211.36
4720330 |  | Filtro ´Y´ corpo em bronze, pressão de serviço até 20,7 bar (PN 20), DN= 2´ | un | 202.29 | 41.48 | 243.77
48 | RESERVATÓRIO E TANQUE PARA LÍQUIDOS E GASES
4802 | Reservatório em material sintético
4802001 |  | Reservatório de fibra de vidro - capacidade de 500 litros | un | 261.4 | 33.18 | 294.58
4802002 |  | Reservatório de fibra de vidro - capacidade de 1.000 litros | un | 425.25 | 33.18 | 458.43
4802003 |  | Reservatório de fibra de vidro - capacidade de 1.500 litros | un | 646.18 | 46.68 | 692.86
4802004 |  | Reservatório de fibra de vidro - capacidade de 2.000 litros | un | 788.76 | 46.68 | 835.44
4802005 |  | Reservatório de fibra de vidro - capacidade de 3.000 litros | un | 1118.56 | 46.68 | 1165.24
4802006 |  | Reservatório de fibra de vidro - capacidade de 5.000 litros | un | 1852.82 | 53.43 | 1906.25
4802007 |  | Reservatório de fibra de vidro - capacidade de 10.000 litros | un | 3828.15 | 73.68 | 3901.83
4802008 |  | Reservatório de fibra de vidro - capacidade de 15.000 litros | un | 5720.74 | 73.68 | 5794.42
4802009 |  | Reservatório de fibra de vidro - capacidade de 20.000 litros | un | 7525 | 100.68 | 7625.68
4802011 |  | Reservatório de fibra de vidro - capacidade de 25.000 litros | un | 10337.5 | 100.68 | 10438.18
4802300 |  | Reservatório em polietileno de alta densidade (cisterna) com antioxidante e proteção contra raios ultravioleta (UV) - capacidade de 5.000 litros | un | 6357.66 | 53.43 | 6411.09
4802310 |  | Reservatório em polietileno de alta densidade (cisterna) com antioxidante e proteção contra raios ultravioleta (UV) - capacidade de 10.000 litros | un | 10475.42 | 73.68 | 10549.1
4802400 |  | Reservatório em polietileno com tampa de rosca, capacidade de 1.000 litros | un | 468.19 | 46.68 | 514.87
4802401 |  | Reservatório em polietileno com tampa de rosca, capacidade de 500 litros | un | 365.52 | 46.68 | 412.2
4803 | Reservatório metálico
4803010 |  | Reservatório metálico cilíndrico horizontal - capacidade de 1.000 litros | cj | 2087.02 | 46.68 | 2133.7
4803112 |  | Reservatório metálico cilíndrico horizontal - capacidade de 3.000 litros | cj | 3641.05 | 46.68 | 3687.73
4803130 |  | Reservatório metálico cilíndrico horizontal - capacidade de 5.000 litros | cj | 5258.04 | 46.68 | 5304.72
4803138 |  | Reservatório metálico cilíndrico horizontal - capacidade de 10.000 litros | cj | 10322.18 | 46.68 | 10368.86
4804 | Reservatório em concreto
4804381 |  | Reservatório em concreto armado cilíndrico, vertical, bipartido, método construtivo em formas deslizantes, diâmetro interno de 3,50m a 4,00m, altura de 15,00m a 25,00m | m | 19804.76 | 2559.76 | 22364.52
4804391 |  | Reservatório em concreto armado cilíndrico, vertical, bipartido, método construtivo em formas deslizantes, diâmetro interno de 5,5m a 6,00m, altura de 25,00m a 30,00m | m | 27805.57 | 4348.38 | 32153.95
4805 | Torneira de boia
4805010 |  | Torneira de boia, DN= 3/4´ | un | 55.69 | 9.96 | 65.65
4805020 |  | Torneira de boia, DN= 1´ | un | 73.97 | 13.27 | 87.24
4805030 |  | Torneira de boia, DN= 1 1/4´ | un | 132.28 | 14.93 | 147.21
4805040 |  | Torneira de boia, DN= 1 1/2´ | un | 141.73 | 14.93 | 156.66
4805050 |  | Torneira de boia, DN= 2´ | un | 145.87 | 19.91 | 165.78
4805052 |  | Torneira de boia, DN= 2 1/2´ | un | 712.86 | 14.93 | 727.79
4805070 |  | Torneira de boia, tipo registro automático de entrada, DN= 3´ | un | 1369.34 | 66.36 | 1435.7
4820 | Reparos, conservações e complementos - GRUPO 48
4820020 |  | Limpeza de caixa d´água até 1.000 litros | un | 0 | 40.5 | 40.5
4820040 |  | Limpeza de caixa d´água de 1.001 até 10.000 litros | un | 0 | 108 | 108
4820060 |  | Limpeza de caixa d´água acima de 10.000 litros | un | 0 | 243 | 243
49 | CAIXA, RALO, GRELHA E ACESSÓRIO HIDRÁULICO
4901 | Caixas sifonadas de PVC rígido
4901016 |  | Caixa sifonada de PVC rígido de 100 x 100 x 50 mm, com grelha | un | 19.63 | 33.18 | 52.81
4901020 |  | Caixa sifonada de PVC rígido de 100 x 150 x 50 mm, com grelha | un | 25.59 | 33.18 | 58.77
4901030 |  | Caixa sifonada de PVC rígido de 150 x 150 x 50 mm, com grelha | un | 34.71 | 33.18 | 67.89
4901040 |  | Caixa sifonada de PVC rígido de 150 x 185 x 75 mm, com grelha | un | 38.86 | 33.18 | 72.04
4901050 |  | Caixa sifonada de PVC rígido de 250 x 172 x 50 mm, com tampa cega | un | 45.19 | 33.18 | 78.37
4901070 |  | Caixa sifonada de PVC rígido de 250 x 230 x 75 mm, com tampa cega | un | 57.53 | 33.18 | 90.71
4903 | Caixa de gordura
4903020 |  | Caixa de gordura em alvenaria, 600 x 600 x 600 mm | un | 63.28 | 150.08 | 213.36
4903036 |  | Caixa de gordura em PVC com tampa reforçada - capacidade 19 litros | un | 279.04 | 33.18 | 312.22
4904 | Ralo em PVC rígido
4904010 |  | Ralo seco em PVC rígido de 100 x 40 mm, com grelha | un | 17.25 | 33.18 | 50.43
4905 | Ralo em ferro fundido
4905020 |  | Ralo seco em ferro fundido, 100 x 165 x 50 mm, com grelha metálica saída vertical | un | 66.49 | 39.82 | 106.31
4905040 |  | Ralo sifonado em ferro fundido de 150 x 240 x 75 mm, com grelha | un | 256.27 | 49.78 | 306.05
4906 | Grelhas e tampas
4906010 |  | Grelha hemisférica em ferro fundido de 4" | un | 5.88 | 1.99 | 7.87
4906020 |  | Grelha em ferro fundido para caixas e canaletas | m² | 712.43 | 21.72 | 734.15
4906030 |  | Grelha hemisférica em ferro fundido de 3" | un | 4.13 | 1.99 | 6.12
4906070 |  | Grelha articulada em ferro fundido para boca de leão | un | 279.03 | 17.37 | 296.4
4906080 |  | Grelha hemisférica em ferro fundido de 6" | un | 13.99 | 1.99 | 15.98
4906110 |  | Grelha hemisférica em ferro fundido de 2" | un | 3.44 | 1.99 | 5.43
4906160 |  | Grelha quadriculada em ferro fundido para caixas e canaletas | m² | 747.11 | 21.72 | 768.83
4906170 |  | Grelha em alumínio fundido para caixas e canaletas - linha comercial | m² | 710.96 | 21.72 | 732.68
4906190 |  | Grelha pré-moldada em concreto, com furos redondos, 79,5 x 24,5 x 8 cm | un | 50.57 | 10.85 | 61.42
4906200 |  | Captador pluvial em aço inoxidável e grelha em alumínio, com mecanismo anti-vórtice, DN= 50 mm | un | 3082.49 | 39.82 | 3122.31
4906210 |  | Captador pluvial em aço inoxidável e grelha em alumínio, com mecanismo anti-vórtice, DN= 75 mm | un | 4203.96 | 39.82 | 4243.78
4906400 |  | Tampão em ferro fundido, diâmetro de 600 mm, classe B 125 (ruptura > 125 kN) | un | 255.5 | 44.89 | 300.39
4906410 |  | Tampão em ferro fundido, diâmetro de 600 mm, classe C 250 (ruptura > 250 kN) | un | 231.76 | 44.89 | 276.65
4906420 |  | Tampão em ferro fundido, diâmetro de 600 mm, classe D 400 (ruptura> 400 kN) | un | 292.44 | 44.89 | 337.33
4906430 |  | Tampão em ferro fundido de 300 x 300 mm, classe B 125 (ruptura > 125 kN) | un | 82.41 | 44.89 | 127.3
4906440 |  | Tampão em ferro fundido de 400 x 400 mm, classe B 125 (ruptura > 125 kN) | un | 117.4 | 44.89 | 162.29
4906450 |  | Tampão em ferro fundido de 500 x 500 mm, classe B 125 (ruptura > 125 kN) | un | 162.54 | 44.89 | 207.43
4906460 |  | Tampão em ferro fundido de 600 x 600 mm, classe B 125 (ruptura > 125 kN) | un | 229.11 | 44.89 | 274
4906480 |  | Tampão em ferro fundido com tampa articulada, de 400 x 600 mm, classe 15 (ruptura > 1500 kg) | un | 146.07 | 44.89 | 190.96
4906550 |  | Grelha com calha e cesto coletor para piso em aço inoxidável, largura de 15 cm | m | 732.44 | 14.05 | 746.49
4906560 |  | Grelha com calha e cesto coletor para piso em aço inoxidável, largura de 20 cm | m | 822.73 | 18.55 | 841.28
4908 | Caixa de passagem e inspeção
4908250 |  | Caixa de areia em PVC, diâmetro nominal de 100 mm | un | 271.26 | 33.18 | 304.44
4911 | Canaletas e afins
4911130 |  | Canaleta com grelha em alumínio, largura de 80 mm | m | 184.56 | 7.48 | 192.04
4911140 |  | Canaleta com grelha em alumínio, saída central / vertical, largura de 46 mm | m | 167.68 | 7.48 | 175.16
4911141 |  | Canaleta com grelha abre-fecha, em aluminio, saída central ou vertical, largura 46mm | m | 185.39 | 7.48 | 192.87
4912 | Poço de visita, boca de lobo, caixa de passagem e afins
4912010 |  | Boca de lobo simples tipo PMSP com tampa de concreto | un | 1035.25 | 1071.65 | 2106.9
4912030 |  | Boca de lobo dupla tipo PMSP com tampa de concreto | un | 1755.2 | 1665.53 | 3420.73
4912050 |  | Boca de lobo tripla tipo PMSP com tampa de concreto | un | 2443.17 | 2255.16 | 4698.33
4912058 |  | Boca de leão simples tipo PMSP com grelha | un | 799.27 | 1057.39 | 1856.66
4912110 |  | Poço de visita de 1,60 x 1,60 x 1,60 m - tipo PMSP | un | 2031.05 | 1813.01 | 3844.06
4912120 |  | Chaminé para poço de visita tipo PMSP em alvenaria, diâmetro interno 70 cm - pescoço | m | 170.79 | 263.38 | 434.17
4912140 |  | Poço de visita em alvenaria tipo PMSP - balão | un | 1236.17 | 1679.25 | 2915.42
4913 | Filtro anaeróbio
4913010 |  | Filtro biológico anaeróbio com anéis pré-moldados de concreto diâmetro de 1,40 m - h= 2,00 m | un | 2249.75 | 2107.92 | 4357.67
4913020 |  | Filtro biológico anaeróbio com anéis pré-moldados de concreto diâmetro de 2,00 m - h= 2,00 m | un | 3541.59 | 3426.21 | 6967.8
4913030 |  | Filtro biológico anaeróbio com anéis pré-moldados de concreto diâmetro de 2,40 m - h= 2,00 m | un | 5065.78 | 4524.65 | 9590.43
4913040 |  | Filtro biológico anaeróbio com anéis pré-moldados de concreto diâmetro de 2,84 m - h= 2,50 m | un | 7792.72 | 5639.87 | 13432.59
4914 | Fossa séptica
4914010 |  | Fossa séptica câmara única com anéis pré-moldados em concreto, diâmetro externo de 1,50 m, altura útil de 1,50 m | un | 1548.65 | 1054.78 | 2603.43
4914020 |  | Fossa séptica câmara única com anéis pré-moldados em concreto, diâmetro externo de 2,50 m, altura útil de 2,50 m | un | 4212.62 | 1575.41 | 5788.03
4914030 |  | Fossa séptica câmara única com anéis pré-moldados em concreto, diâmetro externo de 2,50 m, altura útil de 4,00 m | un | 6257.53 | 3150.81 | 9408.34
4914061 |  | SM01 Sumidouro - poço absorvente | m | 832.65 | 524.36 | 1357.01
4914071 |  | Tampão pré-moldado de concreto armado para sumidouro com diâmetro externo de 2,00 m | un | 450.66 | 29.92 | 480.58
4915 | Anel e aduela pré-moldados
4915010 |  | Anel pré-moldado de concreto com diâmetro de 0,60 m | m | 255.79 | 21.72 | 277.51
4915030 |  | Anel pré-moldado de concreto com diâmetro de 0,80 m | m | 325.56 | 32.57 | 358.13
4915040 |  | Anel pré-moldado de concreto com diâmetro de 1,20 m | m | 387.35 | 43.42 | 430.77
4915050 |  | Anel pré-moldado de concreto com diâmetro de 1,50 m | m | 615.41 | 54.27 | 669.68
4915060 |  | Anel pré-moldado de concreto com diâmetro de 1,80 m | m | 849.07 | 65.14 | 914.21
4915100 |  | Anel pré-moldado de concreto com diâmetro de 3,00 m | m | 1675.39 | 108.56 | 1783.95
4916 | Acessórios hidráulicos para água de reuso
4916050 |  | Realimentador automático, DN= 1' | un | 610.35 | 13.27 | 623.62
4916051 |  | Sifão ladrão em polietileno para extravasão, diâmetro de 100mm | un | 216.3 | 16.6 | 232.9
50 | DETECÇÃO, COMBATE E PREVENÇÃO A INCÊNDIO
5001 | Hidrantes e acessórios
5001030 |  | Abrigo duplo para hidrante/mangueira, com visor e suporte (embutir e externo) | un | 537.53 | 116.14 | 653.67
5001060 |  | Abrigo para hidrante/mangueira (embutir e externo) | un | 204.88 | 116.14 | 321.02
5001080 |  | Mangueira com união de engate rápido, DN= 1 1/2´ (38 mm) | m | 14.74 | 3.32 | 18.06
5001090 |  | Botoeira para acionamento de bomba de incêndio tipo quebra-vidro | un | 78.04 | 9.96 | 88
5001100 |  | Mangueira com união de engate rápido, DN= 2 1/2´ (63 mm) | m | 21.94 | 3.32 | 25.26
5001110 |  | Esguicho em latão com engate rápido, DN= 2 1/2´, jato regulável | un | 139.81 | 3.32 | 143.13
5001130 |  | Abrigo simples com suporte, em aço inoxidável escovado, para mangueira de 1 1/2´, porta em vidro temperado jateado - inclusive mangueira de 30 m (2 x 15 m) | un | 2887.19 | 181.67 | 3068.86
5001160 |  | Adaptador de engate rápido em latão de 2 1/2´ x 1 1/2´ | un | 34.64 | 3.32 | 37.96
5001170 |  | Adaptador de engate rápido em latão de 2 1/2´ x 2 1/2´ | un | 46.74 | 3.32 | 50.06
5001180 |  | Hidrante de coluna com duas saídas, 4´x 2 1/2´ - simples | un | 1320.11 | 42.58 | 1362.69
5001190 |  | Tampão de engate rápido em latão, DN= 2 1/2´, com corrente | un | 56.69 | 3.32 | 60.01
5001200 |  | Tampão de engate rápido em latão, DN= 1 1/2´, com corrente | un | 40.43 | 3.32 | 43.75
5001210 |  | Chave para conexão de engate rápido | un | 12.58 | 0.45 | 13.03
5001220 |  | Esguicho latão com engate rápido, DN= 1 1/2´, jato regulável | un | 138.62 | 3.32 | 141.94
5001320 |  | Abrigo de hidrante de 1 1/2´ completo - inclusive mangueira de 30 m (2 x 15 m) | un | 1277.04 | 172.54 | 1449.58
5001330 |  | Abrigo de hidrante de 2 1/2´ completo - inclusive mangueira de 30 m (2 x 15 m) | un | 1543.95 | 172.54 | 1716.49
5001340 |  | Abrigo para registro de recalque tipo coluna, completo - inclusive tubulações e válvulas | un | 1552.32 | 523.86 | 2076.18
5002 | Registro e válvula controladora
5002020 |  | Bico de sprinkler cromado pendente com rompimento da ampola a 68°C | un | 20.31 | 11.67 | 31.98
5002050 |  | Alarme hidráulico tipo gongo | un | 560.47 | 16.6 | 577.07
5002060 |  | Bico de sprinkler tipo ´Up Right´ com rompimento da ampola a 68ºC | un | 19.54 | 11.67 | 31.21
5002080 |  | Válvula de governo completa com alarme VGA, corpo em ferro fundido, extremidades flangeadas e DN = 6´ | un | 5371.9 | 99.54 | 5471.44
5005 | Iluminação e sinalização de emergência
5005021 |  | Fonte eletroímã para interligar à central do sistema de detecção e alarme de incêndio | un | 443.05 | 33.18 | 476.23
5005022 |  | Destravador magnético (Eletroímã) para porta corta-fogo de 24 Vcc | un | 222.3 | 26.54 | 248.84
5005060 |  | Central de iluminação de emergência, completa, para até 6.000 W | un | 15938.79 | 10.57 | 15949.36
5005070 |  | Luminária para unidade centralizada pendente completa com lâmpadas fluorescentes compactas de 9 W | un | 198.16 | 16.6 | 214.76
5005080 |  | Luminária para unidade centralizada de sobrepor completa com lâmpada fluorescente compacta de 15 W | un | 94.74 | 16.6 | 111.34
5005160 |  | Módulo para adaptação de luminária de emergência, autonomia 90 minutos para lâmpada fluorescente de 32 W | un | 196 | 9.96 | 205.96
5005170 |  | Acionador manual tipo quebra vidro, em caixa plástica | un | 50.26 | 9.96 | 60.22
5005210 |  | Detector termovelocimétrico endereçável com base endereçável | un | 148.55 | 9.96 | 158.51
5005214 |  | Detector de gás liquefeito (GLP), gás natural (GN) ou derivados de metano | un | 346.43 | 9.96 | 356.39
5005230 |  | Sirene audiovisual tipo endereçável | un | 228.78 | 9.96 | 238.74
5005240 |  | Luminária para balizamento ou aclaramento de sobrepor completa com lâmpada fluorescente compacta de 9 W | un | 127.88 | 16.6 | 144.48
5005250 |  | Central de iluminação de emergência, completa, autonomia 1 hora, para até 240 W | un | 624.08 | 10.57 | 634.65
5005260 |  | Bloco autônomo de iluminação de emergência com autonomia mínima de 1 hora, equipado com 2 lâmpadas de 11 W | un | 213.83 | 10.57 | 224.4
5005270 |  | Central de detecção e alarme de incêndio completa, autonomia de 1 hora para 12 laços, 220 V/12 V | un | 621.61 | 10.57 | 632.18
5005280 |  | Sirene tipo corneta de 12 V | un | 43.84 | 9.96 | 53.8
5005310 |  | Bloco autônomo de iluminação de emergência com autonomia mínima de 3 horas, equipado com 2 faróis de lâmpadas de 21/55 W | un | 541.01 | 10.57 | 551.58
5005400 |  | Sirene eletrônica em caixa metálica de 4 x 4 | un | 87.12 | 36.5 | 123.62
5005430 |  | Detector óptico de fumaça com base endereçável | un | 149.67 | 33.18 | 182.85
5005440 |  | Painel repetidor de detecção e alarme de incêndio tipo endereçável | un | 1279.87 | 9.96 | 1289.83
5005450 |  | Acionador manual quebra-vidro endereçável | un | 123.21 | 9.96 | 133.17
5005470 |  | Módulo isolador, módulo endereçador para áudio visual | un | 287.27 | 16.6 | 303.87
5005490 |  | Sinalizador audiovisual endereçável com LED | un | 328.11 | 9.96 | 338.07
5005491 |  | Sinalizador visual de advertência | un | 221.18 | 8.3 | 229.48
5005492 |  | Sinalizador audiovisual de advertência | un | 252.46 | 8.3 | 260.76
5010 | Extintores
5010030 |  | Extintor sobre rodas de gás carbônico - capacidade de 10 kg | un | 707.4 | 13.78 | 721.18
5010050 |  | Extintor sobre rodas de gás carbônico - capacidade de 25 kg | un | 3288.98 | 13.78 | 3302.76
5010058 |  | Extintor manual de pó químico seco BC - capacidade de 4 kg | un | 98.42 | 13.78 | 112.2
5010060 |  | Extintor manual de pó químico seco BC - capacidade de 8 kg | un | 138.55 | 13.78 | 152.33
5010084 |  | Extintor manual de pó químico seco 20 BC - capacidade de 12 kg | un | 166.97 | 13.78 | 180.75
5010090 |  | Extintor sobre rodas de pó químico seco 20 BC - capacidade de 20 kg | un | 697.78 | 0 | 697.78
5010100 |  | Extintor manual de água pressurizada - capacidade de 10 litros | un | 95.37 | 13.78 | 109.15
5010110 |  | Extintor manual de pó químico seco ABC - capacidade de 4 kg | un | 132.15 | 13.78 | 145.93
5010120 |  | Extintor manual de pó químico seco ABC - capacidade de 6 kg | un | 149.2 | 13.78 | 162.98
5010140 |  | Extintor manual de gás carbônico 5 BC - capacidade de 6 kg | un | 345.62 | 13.78 | 359.4
5010210 |  | Suporte para extintor de piso em fibra de vidro | un | 142.58 | 1.35 | 143.93
5010220 |  | Suporte para extintor de piso em aço inoxidável | un | 250.86 | 1.35 | 252.21
5020 | Reparos, conservações e complementos - GRUPO 50
5020110 |  | Recarga de extintor de água pressurizada | l | 2.66 | 0 | 2.66
5020120 |  | Recarga de extintor de gás carbônico | kg | 9.82 | 0 | 9.82
5020130 |  | Recarga de extintor de pó químico seco | kg | 8.84 | 0 | 8.84
5020160 |  | Pintura de extintor de gás carbônico, pó químico seco, ou água pressurizada, com capacidade acima de 12 kg até 20 kg | un | 37.84 | 0 | 37.84
5020170 |  | Pintura de extintor de gás carbônico, pó químico seco, ou água pressurizada, com capacidade até 12 kg | un | 18.87 | 0 | 18.87
5020200 |  | Recolocação de bico de sprinkler | un | 0.05 | 11.67 | 11.72
54 | PAVIMENTAÇÃO E PASSEIO
5401 | Pavimentação preparo de base
5401010 |  | Regularização e compactação mecanizada de superfície, sem controle do proctor normal | m² | 1.85 | 0.11 | 1.96
5401030 |  | Abertura e preparo de caixa até 40 cm, compactação do subleito mínimo de 95% do PN e transporte até o raio de 1 km | m² | 15.24 | 0.22 | 15.46
5401050 |  | Compactação do subleito mínimo de 95% do PN | m³ | 11.35 | 0.43 | 11.78
5401200 |  | Base de macadame hidráulico | m³ | 165.5 | 20.25 | 185.75
5401210 |  | Base de brita graduada | m³ | 129.51 | 13.5 | 143.01
5401220 |  | Base de bica corrida | m³ | 114.85 | 2.08 | 116.93
5401230 |  | Base de macadame betuminoso | m³ | 662.04 | 10.13 | 672.17
5401300 |  | Pavimento de concreto rolado (concreto pobre) para base de pavimento rígido | m³ | 178.24 | 0 | 178.24
5401400 |  | Abertura de caixa até 25 cm, inclui escavação, compactação, transporte e preparo do sub-leito | m² | 12.73 | 0.3 | 13.03
5401410 |  | Varrição de pavimento para recapeamento | m² | 0 | 0.54 | 0.54
5402 | Pavimentação com pedrisco e revestimento primário
5402030 |  | Revestimento primário com pedra britada, compactação mínima de 95% do PN | m³ | 64.67 | 8.64 | 73.31
5403 | Pavimentação flexível
5403200 |  | Concreto asfáltico usinado a quente - Binder | m³ | 826.56 | 11.25 | 837.81
5403210 |  | Camada de rolamento em concreto betuminoso usinado quente - CBUQ | m³ | 831.7 | 11.25 | 842.95
5403221 |  | Restauração de pavimento asfáltico com concreto betuminoso usinado quente - CBUQ | m³ | 767.82 | 11.25 | 779.07
5403230 |  | Imprimação betuminosa ligante | m² | 5.23 | 0.06 | 5.29
5403240 |  | Imprimação betuminosa impermeabilizante | m² | 12.23 | 0.08 | 12.31
5403250 |  | Revestimento de pré-misturado a quente | m³ | 728.17 | 11.25 | 739.42
5403260 |  | Revestimento de pré-misturado a frio | m³ | 737.2 | 27 | 764.2
5404 | Pavimentação em paralelepípedos e blocos de concreto
5404030 |  | Pavimentação em paralelepípedo, sem rejunte | m² | 162.1 | 17.27 | 179.37
5404040 |  | Rejuntamento de paralelepípedo com areia | m² | 7.8 | 1.35 | 9.15
5404050 |  | Rejuntamento de paralelepípedo com argamassa de cimento e areia 1:3 | m² | 6.3 | 4.18 | 10.48
5404060 |  | Rejuntamento de paralelepípedo com asfalto e pedrisco | m² | 31.56 | 3.38 | 34.94
5404340 |  | Pavimentação em lajota de concreto 35 MPa, espessura 6 cm, cor natural, tipos: raquete, retangular, sextavado e 16 faces, com rejunte em areia | m² | 41.12 | 13.03 | 54.15
5404342 |  | Pavimentação em lajota de concreto 35 MPa, espessura 6 cm, colorido, tipos: raquete, retangular, sextavado e 16 faces, com rejunte em areia | m² | 45.53 | 13.03 | 58.56
5404350 |  | Pavimentação em lajota de concreto 35 MPa, espessura 8 cm, tipos: raquete, retangular, sextavado e 16 faces, com rejunte em areia | m² | 51.09 | 17.37 | 68.46
5404360 |  | Bloco diagonal em concreto tipo piso drenante para plantio de grama - 50 x 50 x 10 cm | m² | 57.04 | 6.39 | 63.43
5404392 |  | Piso em placa de concreto permeável drenante, cor natural, com resina protetora | m² | 55.17 | 13.5 | 68.67
5406 | Guias e sarjetas
5406020 |  | Guia pré-moldada curva tipo PMSP 100 - fck 25 MPa | m | 31.01 | 8.14 | 39.15
5406040 |  | Guia pré-moldada reta tipo PMSP 100 - fck 25 MPa | m | 28.87 | 8.14 | 37.01
5406100 |  | Base em concreto com fck de 20 MPa, para guias, sarjetas ou sarjetões | m³ | 295.47 | 29.34 | 324.81
5406110 |  | Base em concreto com fck de 25 MPa, para guias, sarjetas ou sarjetões | m³ | 305.91 | 29.34 | 335.25
5406150 |  | Execução de perfil extrusado no local | m³ | 878.82 | 0 | 878.82
5406160 |  | Sarjeta ou sarjetão moldado no local, tipo PMSP em concreto com fck 20 MPa | m³ | 393.91 | 59.84 | 453.75
5406170 |  | Sarjeta ou sarjetão moldado no local, tipo PMSP em concreto com fck 25 MPa | m³ | 404.35 | 59.84 | 464.19
5407 | Calçadas e passeios.
5407040 |  | Passeio em mosaico português | m² | 171.97 | 0 | 171.97
5407110 |  | Piso em ladrilho hidráulico preto, branco e cinza 20 x 20 cm, assentado com argamassa colante industrializada | m² | 56.02 | 7.63 | 63.65
5407130 |  | Piso em ladrilho hidráulico várias cores 20 x 20 cm, assentado com argamassa colante industrializada | m² | 56.04 | 7.63 | 63.67
5407210 |  | Rejuntamento de piso em ladrilho hidráulico (20 x 20 x 1,8 cm) com argamassa industrializada para rejunte, juntas de 2 mm | m² | 2.55 | 6.8 | 9.35
5407240 |  | Rejuntamento de piso em ladrilho hidráulico (30 x 30 x 2,5 cm), com cimento branco, juntas de 2 mm | m² | 1.17 | 6.8 | 7.97
5407260 |  | Piso em ladrilho hidráulico tipo rampa várias cores 30 x 30 cm, antiderrapante, assentado com argamassa mista | m² | 69.37 | 19.3 | 88.67
5420 | Reparos, conservações e complementos - GRUPO 54
5420040 |  | Bate-roda em concreto pré-moldado | m | 62.02 | 9.31 | 71.33
5420100 |  | Reassentamento de guia pré-moldada reta e/ou curva | m | 6 | 8.14 | 14.14
5420110 |  | Reassentamento de paralelepípedos, sem rejunte | m² | 8.65 | 17.27 | 25.92
5420120 |  | Reassentamento de pavimentação em lajota de concreto, espessura 6 cm, com rejunte em areia | m² | 5.69 | 10.65 | 16.34
5420130 |  | Reassentamento de pavimentação em lajota de concreto, espessura 8 cm, com rejunte em areia | m² | 5.77 | 12.36 | 18.13
5420140 |  | Reassentamento de pavimentação em lajota de concreto, espessura 10 cm, com rejunte em areia | m² | 5.89 | 14.83 | 20.72
55 | LIMPEZA E ARREMATE
5501 | Limpeza de obra
5501020 |  | Limpeza final da obra | m² | 0 | 9.45 | 9.45
5501030 |  | Limpeza complementar com hidrojateamento | m² | 1.77 | 3.92 | 5.69
5501070 |  | Limpeza complementar e especial de piso com produtos químicos | m² | 0.47 | 2.7 | 3.17
5501080 |  | Limpeza complementar e especial de peças e aparelhos sanitários | un | 0 | 10.8 | 10.8
5501100 |  | Limpeza complementar e especial de vidros | m² | 0 | 10.13 | 10.13
5501130 |  | Limpeza e lavagem de superfície revestida com material cerâmico ou pastilhas por hidrojateamento com rejuntamento | m² | 4.7 | 3.92 | 8.62
5501140 |  | Limpeza de superfície com hidrojateamento | m² | 4.98 | 0 | 4.98
5502 | Limpeza e desinfecção sanitária
5502010 |  | Limpeza de caixa de inspeção | un | 0 | 4.05 | 4.05
5502020 |  | Limpeza de fossa | m³ | 149.39 | 0 | 149.39
5502040 |  | Limpeza e desobstrução de boca de lobo | un | 0 | 14.97 | 14.97
5502050 |  | Limpeza e desobstrução de canaletas ou tubulações de águas pluviais | m | 0 | 7.48 | 7.48
5502060 |  | Limpeza e desentupimento manual de tubulação de esgoto predial | m | 0 | 7.99 | 7.99
5510 | Remoção de entulho
5510030 |  | Locação de duto coletor de entulho | mxmês | 51.08 | 0 | 51.08
61 | CONFORTO MECÂNICO, EQUIPAMENTO E SISTEMA
6101 | Elevador
6101670 |  | Elevador para passageiros, uso interno com capacidade mínima de 600 kg para duas paradas, portas unilaterais | cj | 71295 | 0 | 71295
6101680 |  | Elevador para passageiros, uso interno com capacidade mínima de 600 kg para três paradas, portas unilaterais | cj | 75660 | 0 | 75660
6101690 |  | Elevador para passageiros, uso interno com capacidade mínima de 600 kg para três paradas, portas bilaterais | cj | 81480 | 0 | 81480
6101760 |  | Elevador para passageiros, uso interno com capacidade mínima de 600 kg para quatro paradas, portas bilaterais | cj | 85360 | 0 | 85360
6101770 |  | Elevador para passageiros, uso interno com capacidade mínima de 600 kg para quatro paradas, portas unilaterais | cj | 80510 | 0 | 80510
6101800 |  | Fechamento em vidro laminado para caixa de elevador | m² | 465.72 | 0 | 465.72
6110 | Climatização
6110001 |  | Resfriadora de líquidos (Chiller), com compressor e condensação à ar, capacidade de 120 TR | un | 275365.82 | 20631.2 | 295997.02
6110007 |  | Resfriadora de líquidos (Chiller), com compressor e condensação à ar, capacidade de 160 TR | un | 265254.01 | 21977.11 | 287231.12
6110010 |  | Resfriadora de líquidos (Chiller), com compressor e condensação à ar, capacidade de 200-210 TR | un | 446001.01 | 19981.1 | 465982.11
6110012 |  | Resfriadora de líquidos (Chiller), com compressor e condensação à ar, capacidade de 80 TR | un | 206232.26 | 16504.96 | 222737.22
6110100 |  | Tratamento de ar (Fan-Coil) tipo Air Handling Unit de concepção modular, capacidade de 10 TR | un | 14622.5 | 2441.25 | 17063.75
6110110 |  | Tratamento de ar (Fan-Coil) tipo Air Handling Unit de concepção modular, capacidade de 40 TR | un | 40331.98 | 5333.52 | 45665.5
6110120 |  | Tratamento de ar (Fan-Coil) tipo Air Handling Unit de concepção modular, capacidade de 50 TR | un | 36767.85 | 6507.75 | 43275.6
6110200 |  | Tratamento de ar compacta Fancolete Hidrônico tipo piso-teto, vazão de ar nominal 637 m³/h, capacidade de refrigeração 14.000 Btu/h - 1,2 TR | un | 3017.99 | 412.08 | 3430.07
6110210 |  | Tratamento de ar compacta Fancolete Hidrônico tipo piso-teto, vazão de ar nominal 1.215 m³/h, capacidade de refrigeração 25.000 Btu/h - 2,1 TR | un | 3449.02 | 515.1 | 3964.12
6110220 |  | Tratamento de ar compacta Fancolete Hidrônico tipo piso-teto, vazão de ar nominal 1.758 m³/h, capacidade de refrigeração 36.000 Btu/h - 3,0 TR | un | 4073.52 | 618.12 | 4691.64
6110230 |  | Tratamento de ar compacta Fancolete Hidrônico tipo piso-teto, vazão de ar nominal 2.166 m³/h, capacidade de refrigeração 48.000 Btu/h - 4,0 TR | un | 4281.6 | 669.63 | 4951.23
6110250 |  | Tratamento de ar compacta Fancolete Hidrônico tipo cassete, capacidade de refrigeração 20.000 Btu/h - 1,6 TR | un | 2860.53 | 322.56 | 3183.09
6110260 |  | Tratamento de ar compacta Fancolete Hidrônico tipo cassete, capacidade de refrigeração 25.000 Btu/h - 2,1 TR | un | 3256.72 | 322.56 | 3579.28
6110270 |  | Tratamento de ar compacta Fancolete Hidrônico tipo cassete, capacidade de refrigeração 32.000 Btu/h - 2,6 TR | un | 3707.93 | 322.56 | 4030.49
6110300 |  | Duto flexível aluminizado, seção circular de 10cm (4") | m | 7.79 | 8.95 | 16.74
6110310 |  | Duto flexível aluminizado, seção circular de 15cm (6") | m | 11.3 | 8.95 | 20.25
6110320 |  | Duto flexível aluminizado, seção circular de 20cm (8") | m | 13.23 | 8.95 | 22.18
6110380 |  | Duto em painel rígido de lã de vidro acústico, espessura 25 mm | m² | 110.58 | 64.39 | 174.97
6110400 |  | Damper corta fogo (DCF) tipo comporta, com elemento fusível e chave fim de curso. | m² | 3205.88 | 0 | 3205.88
6110401 |  | Damper de regulagem manual, tamanho: 0,10 m² a 0,14 m² | m² | 794.1 | 83.62 | 877.72
6110402 |  | Damper de regulagem manual, tamanho: 0,15 m² a 0,20 m² | m² | 658.58 | 64.61 | 723.19
6110403 |  | Damper de regulagem manual, tamanho: 0,21 m² a 0,40 m² | m² | 529.65 | 57.02 | 586.67
6110410 |  | Serviço de instalação de Damper Corta Fogo | un | 0 | 243.76 | 243.76
6110420 |  | Motor (atuador) a ser acoplado ao Damper corta fogo | un | 980.95 | 99.54 | 1080.49
6110430 |  | Tanque de compensação pressurizado, capacidade (volume mínimo) de 250 litros | un | 4439.6 | 1030.2 | 5469.8
6110440 |  | Registro de regulagem de vazão de ar | un | 138.56 | 30.41 | 168.97
6110510 |  | Difusor de ar de longo alcance tipo Jet-Nozzles, vazão de ar 1.330 m³/h | un | 647.65 | 87.43 | 735.08
6110511 |  | Difusor para insuflamento de ar com plenum, multivias e colarinho | m² | 1366.31 | 133.04 | 1499.35
6110512 |  | Difusor para insuflamento de ar com plenum, com 2 aberturas | m | 1856.63 | 33.18 | 1889.81
6110513 |  | Difusor de plástico, diâmetro 15 cm | un | 59.41 | 30.41 | 89.82
6110514 |  | Difusor de plástico, diâmetro 20 cm | un | 77.7 | 30.41 | 108.11
6110530 |  | Difusor de insuflação de ar tipo direcional, medindo 30 x 30 cm | un | 231.7 | 30.41 | 262.11
6110550 |  | Difusor de insuflação de ar tipo direcional, medindo 45 x 15 cm | un | 181.44 | 30.41 | 211.85
6110564 |  | Grelha de insuflação de ar em alumínio anodizado, de dupla deflexão, tamanho: até 0,10 m² | m² | 1025.48 | 186.25 | 1211.73
6110565 |  | Grelha de insuflação de ar em alumínio anodizado, de dupla deflexão, tamanho: acima de 0,10 m² até 0,50 m² | m² | 796.53 | 76.02 | 872.55
6110566 |  | Grelha de insuflação de ar em alumínio anodizado, de dupla deflexão, tamanho: acima de 0,50 m² até 1,00 m² | m² | 756.32 | 38.01 | 794.33
6110567 |  | Grelha de porta, tamanho: 0,14 m² a 0,30 m² | m² | 977.44 | 83.62 | 1061.06
6110568 |  | Grelha de porta, tamanho: 0,07 m² a 0,13 m² | m² | 1155.03 | 110.23 | 1265.26
6110569 |  | Grelha de porta, tamanho: 0,03 m² a 0,06 m² | m² | 1845.14 | 182.45 | 2027.59
6110574 |  | Grelha de retorno/exaustão com registro, tamanho: 0,03 m² a 0,06 m² | m² | 1272.3 | 136.83 | 1409.13
6110575 |  | Grelha de retorno/exaustão com registro, tamanho: 0,07 m² a 0,13 m² | m² | 968.91 | 95.03 | 1063.94
6110576 |  | Grelha de retorno/exaustão com registro, tamanho: 0,14 m² a 0,19 m² | m² | 818.32 | 76.02 | 894.34
6110577 |  | Grelha de retorno/exaustão com registro, tamanho: 0,20 m² a 0,40 m² | m² | 736.49 | 64.61 | 801.1
6110578 |  | Grelha de retorno/exaustão com registro, tamanho: 0,41 m² a 0,65 m² | m² | 655.38 | 57.02 | 712.4
6110581 |  | Veneziana com tela e filtro G4 | m² | 890.7 | 76.02 | 966.72
6110582 |  | Veneziana com tela | m² | 485.8 | 45.61 | 531.41
6110583 |  | Veneziana com tela, tamanho 38,5 x 33 cm | un | 108.94 | 34.21 | 143.15
6110584 |  | Veneziana com tela, tamanho 78,5 x 33 cm | un | 176.8 | 45.61 | 222.41
6114 | Ventilação
6114005 |  | Caixa ventiladora com ventilador centrífugo, vazão 4.600 m³/h, pressão 30 mmCA - 220 / 380 V / 60HZ | un | 4748.51 | 1545.3 | 6293.81
6114015 |  | Caixa ventiladora com ventilador centrífugo, vazão 28.000 m³/h, pressão 30 mmCA - 220 / 380 V / 60HZ | un | 16985.89 | 3605.7 | 20591.59
6114050 |  | Caixa ventiladora com ventilador centrífugo, vazão 8.800 m³/h, pressão 35 mmCA - 220/380 V / 60Hz | un | 5994.39 | 199.08 | 6193.47
6114070 |  | Caixa ventiladora com ventilador centrífugo, vazão 1.710 m³/h, pressão 35 mmCA - 220/380 V / 60Hz | un | 3014.68 | 199.08 | 3213.76
6114080 |  | Caixa ventiladora com ventilador centrífugo, vazão 1.190 m³/h, pressão 35 mmCA - 220/380 V / 60Hz | un | 3076.73 | 199.08 | 3275.81
6114100 |  | Ventilador centrífugo de dupla aspiração "limite-load", vazão 20.000 m³/h, pressão 50 mmCA - 380/660 V / 60 Hz | un | 8953.91 | 466.8 | 9420.71
6115 | Controles para Fan-Coil e CAG
6115010 |  | Fonte de alimentação universal bivolt com saída de 24 V - 1,5 A - 35 W | un | 69 | 1.65 | 70.65
6115020 |  | Tomada simples de sobrepor universal 2P+T - 10 A - 250 V | un | 7.94 | 9.96 | 17.9
6115030 |  | Transformador abaixador, entrada 110/220V, saída 24V+24V, corrente secundário 6A | un | 133.01 | 1.65 | 134.66
6115040 |  | Atuador Floating de 40Nm, sinal de controle 3 e 2 pontos, tensão de entrada AC/DC 24V, IP 54 | un | 1140.68 | 10.16 | 1150.84
6115050 |  | Válvula motorizada esfera, com duas vias atuador floating, diâmetro 1 1/2" | un | 976.59 | 15.25 | 991.84
6115060 |  | Válvula de balanceamento diâmetro 1 " a 2-1/2" | un | 448.01 | 11.87 | 459.88
6115070 |  | Válvula borboleta na configuração wafer motorizada atuador floating diâmetro 3'' a 4" | un | 1604.78 | 15.25 | 1620.03
6115080 |  | Válvula duas vias on/off retorno elétrico diâmetro 1/2" a 3/4" | un | 182.11 | 15.25 | 197.36
6115090 |  | Válvula esfera motorizada de duas vias de atuador proporcional diâmetro 2" a 2-1/2" | un | 1164.51 | 15.25 | 1179.76
6115100 |  | Atuador proporcional de 10 Nm, tensão de entrada AC/DC 24 V - IP 54 | un | 503 | 10.16 | 513.16
6115110 |  | Válvula esfera duas vias flangeada, diâmetro 3'' | un | 1551.46 | 11.87 | 1563.33
6115120 |  | Acoplador a relé 24 VCC/VAC - 1 contato reversível | un | 69.43 | 4.97 | 74.4
6115130 |  | Chave de fluxo para ar | un | 122.79 | 50.35 | 173.14
6115140 |  | Repetidor de sinal I/I e V/I | un | 1038.09 | 34.4 | 1072.49
6115150 |  | Relé de corrente ajustável de 0 a 200 A | un | 157.68 | 24.89 | 182.57
6115160 |  | Sensor de temperatura ambiente PT100 - 2 fios | un | 128.54 | 50.35 | 178.89
6115162 |  | Pressostato diferencial para utilização em sistemas centrais de ar condicionado, pressão diferencial de 55 a 414 kPa | un | 191.49 | 69.46 | 260.95
6115164 |  | Termostato de seguraça com temperatura ajustável de 90°C - 110°C | un | 71.57 | 54.8 | 126.37
6115170 |  | Transmissor de pressão diferencial, operação de 0 a 750 Pa | un | 449.79 | 50.35 | 500.14
6115172 |  | Transmissor de pressão compacto, escala de pressão 0 a 10 Bar, sinal de saída 4 - 20 mA | un | 678.46 | 50.35 | 728.81
6115174 |  | Transmissor de temperatura e umidade para dutos, alta precisão, corrente de 0 a 20 mA, alimentação 12Vcc a 30Vcc | un | 1177.48 | 50.35 | 1227.83
6115181 |  | Controlador lógico programável para 16 entradas/16 saídas | un | 3238.43 | 212.72 | 3451.15
6115191 |  | Módulo de expansão para 4 canais de saída analógica | un | 2603.15 | 126.04 | 2729.19
6115196 |  | Módulo de expansão para 8 canais de entrada analógica | un | 3857.53 | 126.04 | 3983.57
6115201 |  | Módulo de expansão para 8 canais de entrada e saída digitais | un | 663.52 | 137.52 | 801.04
6120 | Reparos, conservações e complementos - GRUPO 61
6120040 |  | Cortina de ar com duas velocidades, para vão de 1,20 m | cj | 602.06 | 8.72 | 610.78
6120092 |  | Cortina de ar com duas velocidades, para vão de 1,50 m | cj | 763.59 | 8.72 | 772.31
6120100 |  | Ligação típica, (cavalete), para ar condicionado ´fancoil´, diâmetro de 1/2´ | cj | 776.76 | 352.44 | 1129.2
6120110 |  | Ligação típica, (cavalete), para ar condicionado ´fancoil´, diâmetro de 3/4´ | cj | 887.84 | 375.77 | 1263.61
6120120 |  | Ligação típica, (cavalete), para ar condicionado ´fancoil´, diâmetro de 1´ | cj | 1081.29 | 422.45 | 1503.74
6120130 |  | Ligação típica, (cavalete), para ar condicionado ´fancoil´, diâmetro de 1 1/4´ | cj | 1388.7 | 445.8 | 1834.5
6120450 |  | Duto em chapa de aço galvanizado | kg | 13.62 | 19.29 | 32.91
62 | COZINHA, REFEITÓRIO, LAVANDERIA INDUSTRIAL E EQUIPAMENTOS
6204 | Mobiliário e acessórios
6204060 |  | Tanque duplo com pés em aço inoxidável de 1600 x 700 x 850 mm | un | 3294.93 | 16.6 | 3311.53
6204070 |  | Mesa em aço inoxidável, largura até 700 mm | m | 1288.04 | 0 | 1288.04
6204090 |  | Mesa lateral em aço inoxidável com prateleira inferior, largura até 700 mm | m | 1465.64 | 0 | 1465.64
6220 | Reparos, conservações e complementos - GRUPO 62
6220330 |  | Coifa em aço inoxidável com filtro e exaustor axial - área até 3,00 m² | m² | 6111.86 | 0 | 6111.86
6220340 |  | Coifa em aço inoxidável com filtro e exaustor axial - área de 3,01 até 7,50 m² | m² | 6217.95 | 0 | 6217.95
6220350 |  | Coifa em aço inoxidável com filtro e exaustor axial - área de 7,51 até 16,00 m² | m² | 3174.01 | 0 | 3174.01
65 | RESFRIAMENTO E CONSERVAÇÃO DE MATERIAL PERECÍVEL
6501 | Câmara frigorífica para resfriado
6501210 |  | Câmara frigorífica para resfriados | m² | 1645.49 | 0 | 1645.49
6502 | Câmara frigorífica para congelado
6502100 |  | Câmara frigorífica para congelados | m² | 2336.03 | 0 | 2336.03
66 | SEGURANÇA, VIGILÂNCIA E CONTROLE, EQUIPAMENTO E SISTEMA
6602 | Controle de acessos e alarme
6602060 |  | Repetidora de sinais de ocorrências, do painel sinóptico da central de alarme | un | 1008.56 | 9.96 | 1018.52
6602090 |  | Detector de metais, tipo portal, microprocessado | un | 6895.18 | 0 | 6895.18
6602130 |  | Porteiro eletrônico com um interfone | cj | 148.21 | 33.18 | 181.39
6602239 |  | Sistema eletrônico de automatização de portão deslizante, para esforços até 800 kg | cj | 2616.67 | 0 | 2616.67
6602240 |  | Sistema eletrônico de automatização de portão deslizante, para esforços maior de 800 kg e até 1400 kg | cj | 3549.9 | 0 | 3549.9
6602460 |  | Vídeo porteiro eletrônico colorido, com um interfone | cj | 1091.5 | 82.96 | 1174.46
6602500 |  | Central de alarme microprocessada, para até 125 zonas | un | 2329.92 | 9.96 | 2339.88
6602560 |  | Controlador de acesso com identificação por impressão digital (biometria) e software de gerenciamento | cj | 2379.83 | 453.04 | 2832.87
6608 | Equipamentos para sistema de segurança, vigilância e controle
6608042 |  | Câmera fixa compacta de 1/3", colorida, com lente varifocal, para áreas internas e externas | un | 755.32 | 135.58 | 890.9
6608049 |  | Câmera IP HD 1.3 MP, com dome de proteção e lente varifocal, para áreas internas e externas | un | 3127.07 | 135.58 | 3262.65
6608061 |  | Mesa controladora híbrida para até 32 câmeras IPs com teclado e joystick, compatível com sistema de CFTV, IP ou analógico | un | 2925.67 | 738.72 | 3664.39
6608081 |  | Mesa de apoio para até 6 monitores de 21,5" | un | 6080.04 | 29.92 | 6109.96
6608100 |  | Rack fechado padrão metálico, 19 x 12 Us x 470 mm | un | 587.76 | 230.85 | 818.61
6608110 |  | Rack fechado padrão metálico, 19 x 20 Us x 470 mm | un | 1027.24 | 230.85 | 1258.09
6608111 |  | Rack fechado de piso padrão metálico, 19 x 24 Us x 570 mm | un | 924.88 | 230.85 | 1155.73
6608115 |  | Rack fechado de piso padrão metálico, 19 x 44 Us x 770 mm | un | 1934.63 | 461.7 | 2396.33
6608131 |  | Monitor LCD ou LED colorido, tela plana de 21,5" | un | 702.45 | 7.36 | 709.81
6608240 |  | Filtro passivo e misturador de sinais VHF / UHF / CATV | un | 8.05 | 16.6 | 24.65
6608256 |  | Receptor de sinais via internet para acesso em rede local - sem fio | un | 608.42 | 132.72 | 741.14
6608260 |  | Modulador de canais VHF / UHF / CATV / CFTV | un | 216.73 | 33.18 | 249.91
6608270 |  | Amplificador de linha VHF / UHF com conector de F-50 dB | un | 419.32 | 9.96 | 429.28
6608322 |  | Câmara fixa com domo e suporte de fixação, sensor de imagem CMOS, função WDR | un | 9065.11 | 135.58 | 9200.69
6608340 |  | Unidade de disco rígido (HD) externo de 5 TB | un | 992.36 | 2.45 | 994.81
6608400 |  | Estação de monitoramento "WorkStation" para até 3 monitores - memória ram de 8 GB | cj | 7550.76 | 175.34 | 7726.1
6608401 |  | Estação de monitoramento "WorkStation" para até 3 monitores - memória ram de 16 GB | cj | 11004.7 | 175.34 | 11180.04
6608600 |  | Unidade gerenciadora digital de vídeo em rede (NVR) de até 8 câmeras IP, armazenamento de 6 TB, 1 interface de rede Fast Ethernet | un | 1105.7 | 116.89 | 1222.59
6608610 |  | Unidade gerenciadora digital de vídeo em rede (NVR) de até 16 câmeras IP, armazenamento de 12 TB, 1 interface de rede Gigabit Ethernet e 4 entradas de alarme | un | 1397.03 | 175.34 | 1572.37
6608620 |  | Unidade gerenciadora digital vídeo em rede (NVR) de até 32 câmeras IP, armazenamento de 48 TB, 2 interface de rede Gigabit Ethernet e 16 entradas de alarme | un | 3417.03 | 230.85 | 3647.88
6620 | Reparos, conservações e complementos - GRUPO 66
6620150 |  | Guia organizadora de cabos para rack, 19´ 1 U | un | 15.18 | 9.23 | 24.41
6620170 |  | Guia organizadora de cabos para rack, 19´ 2 U | un | 22.43 | 9.23 | 31.66
6620180 |  | Caixa de proteção com suporte para câmera fixa interna ou externa | un | 32.47 | 38.05 | 70.52
6620202 |  | Instalação de câmera fixa para CFTV | un | 0 | 135.58 | 135.58
6620212 |  | Instalação de câmera móvel para CFTV | un | 0 | 135.58 | 135.58
6620221 |  | Switch Gigabit para servidor central com 24 portas frontais e 2 portas SFP, capacidade de 10/100/1000 Mbps | un | 7779 | 12.28 | 7791.28
6620225 |  | Switch Gigabit 24 portas com capacidade de 10/100/1000/Mbps | un | 2927.77 | 12.28 | 2940.05
67 | CAPTAÇÃO, ADUÇÃO E TRATAMENTO DE ÁGUA E ESGOTO, EQUIPAMENTOS E SISTEMA
6702 | Tratamento
6702160 |  | Medidor de vazão tipo calha Parshall com garganta W= 3´ | un | 1032.16 | 59.84 | 1092
6702210 |  | Tela galvanizada revestida em poliamida, malha de 10 mm | m² | 535.48 | 6.75 | 542.23
6702240 |  | Grade média em aço carbono, espaçamento de 2 cm com barras chatas de 1´ x 3/8´ | m² | 1250.36 | 6.75 | 1257.11
6702280 |  | Cesto em chapa de aço inoxidável com espessura de 1,5 mm e furos de 1/2´ | un | 728.89 | 3.38 | 732.27
6702301 |  | Peneira estática em poliéster reforçado de fibra de vidro (PRFV) com tela de aço inoxidável AISI 304, malha de 1,5 mm, vazão de 50 l/s | un | 17517 | 120.02 | 17637.02
6702320 |  | Comporta em fibra de vidro (stop log) - espessura de 10 mm | m² | 1678.81 | 21.72 | 1700.53
6702330 |  | Sistema de tratamento de águas cinzas e aproveitamento de águas pluviais, para reuso em fins não potáveis, vazão de 2 m³/h | un | 76510 | 0 | 76510
6702400 |  | Tanque em fibra de vidro (PRFV) com quebra ondas, capacidade de 25.000 l e misturador interno vertical em aço inoxidável | un | 52205.56 | 194.04 | 52399.6
6702410 |  | Sistema de tratamento de efluente por reator anaeróbio (UASB) e filtro aeróbio (FAS), para obras de segurança com vazão máxima horária 12 l/s | cj | 308075.92 | 0 | 308075.92
6702502 |  | Elaboração de projeto de sistema de estação compacta de tratamento de esgoto para vazão máxima horária 12 l/s e atendimento classe II, assessoria, documentação e aprovação na CETESB | cj | 4770.84 | 45667.73 | 50438.57
6702503 |  | Elaboração de projeto de sistema de estação compacta de tratamento de esgoto para vazão máxima horária 12 l/s, atendimento classe II, tratamento de nitrogênio e fósforo, assessoria, documentação e aprovação na CETESB | cj | 6603.49 | 39482.86 | 46086.35
68 | ELETRIFICAÇÃO, EQUIPAMENTOS E SISTEMA
6801 | Posteamento
6801600 |  | Poste de concreto circular, 200 kg, H = 7,00 m | un | 731.46 | 202.65 | 934.11
6801620 |  | Poste de concreto circular, 200 kg, H = 9,00 m | un | 818.36 | 202.65 | 1021.01
6801630 |  | Poste de concreto circular, 200 kg, H = 10,00 m | un | 1141.23 | 202.65 | 1343.88
6801640 |  | Poste de concreto circular, 200 kg, H = 11,00 m | un | 1013.19 | 202.65 | 1215.84
6801650 |  | Poste de concreto circular, 200 kg, H = 12,00 m | un | 1366.36 | 202.65 | 1569.01
6801670 |  | Poste de concreto circular, 300 kg, H = 9,00 m | un | 909.11 | 202.65 | 1111.76
6801730 |  | Poste de concreto circular, 400 kg, H = 9,00 m | un | 1067.87 | 202.65 | 1270.52
6801740 |  | Poste de concreto circular, 400 kg, H = 10,00 m | un | 1259.08 | 202.65 | 1461.73
6801750 |  | Poste de concreto circular, 400 kg, H = 11,00 m | un | 1375.93 | 202.65 | 1578.58
6801760 |  | Poste de concreto circular, 400 kg, H = 12,00 m | un | 1656.13 | 202.65 | 1858.78
6801790 |  | Poste de concreto circular, 600 kg, H = 10,00 m | un | 1344.61 | 202.65 | 1547.26
6801800 |  | Poste de concreto circular, 600 kg, H = 11,00 m | un | 1714.22 | 202.65 | 1916.87
6801810 |  | Poste de concreto circular, 600 kg, H = 12,00 m | un | 2021.95 | 202.65 | 2224.6
6801850 |  | Poste de concreto circular, 1000 kg, H = 12,00 m | un | 2838.12 | 202.65 | 3040.77
6802 | Estrutura específica
6802010 |  | Estai | un | 326.04 | 118.86 | 444.9
6802020 |  | Estrutura tipo M1 | un | 300.44 | 142.62 | 443.06
6802030 |  | Estrutura tipo M2 | un | 624.77 | 142.62 | 767.39
6802040 |  | Estrutura tipo N3 | un | 809.34 | 213.94 | 1023.28
6802050 |  | Estrutura tipo M1 - N3 | un | 922.78 | 285.24 | 1208.02
6802060 |  | Estrutura tipo M4 | un | 1430.31 | 213.94 | 1644.25
6802070 |  | Estrutura tipo N2 | un | 706.39 | 213.94 | 920.33
6802090 |  | Estrutura tipo N4 | un | 1416.54 | 285.24 | 1701.78
6802100 |  | Armação secundária tipo 1C - 2R | un | 66.83 | 95.08 | 161.91
6802110 |  | Armação secundária tipo 1C - 3R | un | 71.83 | 95.08 | 166.91
6802120 |  | Armação secundária tipo 2C - 3R | un | 116.71 | 118.86 | 235.57
6802140 |  | Armação secundária tipo 4C - 6R | un | 233.42 | 142.62 | 376.04
6820 | Reparos, conservações e complementos - GRUPO 68
6820010 |  | Recolocação de poste de madeira | un | 151.14 | 159.96 | 311.1
6820040 |  | Braçadeira circular em aço carbono galvanizado, diâmetro nominal de 140 até 300 mm | un | 32.61 | 11.67 | 44.28
6820050 |  | Cruzeta em aço carbono galvanizado perfil ´L´ 75 x 75 x 8 mm, comprimento 2500 mm | un | 404.04 | 23.35 | 427.39
6820120 |  | Bengala em PVC para ramal de entrada, diâmetro de 32 mm | un | 12.48 | 23.23 | 35.71
69 | TELEFONIA, LÓGICA E TRANSMISSÃO DE DADOS, EQUIPAMENTOS E SISTEMA
6903 | Distribuição e comando, caixas e equipamentos específicos
6903090 |  | Aparelho telefônico multifrequencial, com teclas ´FLASH´, ´HOOK´, ´PAUSE´, ´LND´, ´MODE´ | un | 48.26 | 0 | 48.26
6903130 |  | Caixa subterrânea de entrada de telefonia, tipo R1 (600 x 350 x 500) mm, padrão TELEBRÁS, com tampa | un | 219.01 | 41.82 | 260.83
6903140 |  | Caixa subterrânea de entrada de telefonia, tipo R2 (1070 x 520 x 500) mm, padrão TELEBRÁS, com tampa | un | 476.15 | 88.93 | 565.08
6903310 |  | Caixa de tomada em poliamida e tampa para piso elevado, com 4 alojamentos para elétrica e até 8 alojamentos para telefonia e dados | un | 128.35 | 13.27 | 141.62
6903340 |  | Conector RJ-45 fêmea - categoria 6 | un | 26.12 | 4.97 | 31.09
6903360 |  | Conector RJ-45 fêmea - categoria 6A | un | 110.95 | 4.97 | 115.92
6903400 |  | Central PABX híbrida de telefonia para 8 linhas tronco e 24 ramais digital e analógico | cj | 4982.7 | 0 | 4982.7
6903410 |  | Central PABX híbrida de telefonia para 8 linhas tronco e 128 ramais digital e analógico | cj | 27091.04 | 0 | 27091.04
6903420 |  | Central PABX híbrida de telefonia para 8 linhas tronco e 128 ramais digital e analógico, com recursos PBX Networking | cj | 52784 | 0 | 52784
6905 | Estabilização de tensão
6905010 |  | Estabilizador eletrônico de tensão, monofásico, com potência de 5 kVA | un | 6152.61 | 49.78 | 6202.39
6905040 |  | Estabilizador eletrônico de tensão, monofásico, com potência de 10 kVA | un | 9109.98 | 49.78 | 9159.76
6905230 |  | Estabilizador eletrônico de tensão, trifásico, com potência de 40 kVA | un | 25695.54 | 49.78 | 25745.32
6906 | Sistemas ininterruptos de energia
6906020 |  | Sistema ininterrupto de energia, trifásico on line de 10 kVA (220 V/220 V), com autonomia de 15 minutos | un | 32270.5 | 93.36 | 32363.86
6906030 |  | Sistema ininterrupto de energia, trifásico on line de 20 kVA (220 V/208 V-108 V), com autonomia 15 minutos | un | 43341.75 | 93.36 | 43435.11
6906040 |  | Sistema ininterrupto de energia, trifásico on line senoidal de 15 kVA (208 V/110 V), com autonomia de 15 minutos | un | 42755.82 | 93.36 | 42849.18
6906050 |  | Sistema ininterrupto de energia, monofásico, com potência de 2 kVA | un | 4838.99 | 66.36 | 4905.35
6906080 |  | Sistema ininterrupto de energia, monofásico on line senoidal de 5 kVA (220 V/110 V), com autonomia de 15 minutos | un | 13910.37 | 93.36 | 14003.73
6906100 |  | Sistema ininterrupto de energia, monofásico, com potência entre 5 a 7,5 kVA | un | 19226.03 | 66.36 | 19292.39
6906110 |  | Sistema ininterrupto de energia, monofásico de 600 VA (127 V/127 V), com autonomia de 10 a 15 minutos | un | 662.39 | 33.18 | 695.57
6906120 |  | Sistema ininterrupto de energia, trifásico on line senoidal de 10 kVA (220 V/110 V), com autonomia de 2 horas | un | 45925.14 | 93.36 | 46018.5
6906200 |  | Sistema ininterrupto de energia, trifásico on line de 20 kVA (220/127 V), com autonomia de 15 minutos | un | 46682.78 | 93.36 | 46776.14
6906210 |  | Sistema ininterrupto de energia, trifásico on line de 60 kVA (220/127 V), com autonomia de 15 minutos | un | 112347.36 | 93.36 | 112440.72
6906220 |  | Sistema ininterrupto de energia, trifásico on line de 80 kVA (220/127 V), com autonomia de 15 minutos | un | 137538.78 | 93.36 | 137632.14
6906240 |  | Sistema ininterrupto de energia, trifásico on line de 20 kVA (380/220 V), com autonomia de 15 minutos | un | 47252.8 | 93.36 | 47346.16
6906280 |  | Sistema ininterrupto de energia, trifásico on line senoidal de 5 kVA (220/110 V), com autonomia de 15 minutos | un | 21265.77 | 93.36 | 21359.13
6906290 |  | Sistema ininterrupto de energia, trifásico on line senoidal de 10 kVA (220/110 V), com autonomia de 10 a 15 minutos | un | 34038.48 | 93.36 | 34131.84
6906300 |  | Sistema ininterrupto de energia, trifásico on line senoidal de 50 kVA (220/110 V), com autonomia de 15 minutos | un | 74905.7 | 93.36 | 74999.06
6906320 |  | Sistema ininterrupto de energia, trifásico on line senoidal de 7,5 kVA (220/110 V), com autonomia de 15 minutos | un | 24208.62 | 93.36 | 24301.98
6906390 |  | Sistema ininterrupto de energia, trifásico on line senoidal de 40 kVA (380/220 V), com autonomia de 15 minutos | un | 72154.16 | 93.36 | 72247.52
6908 | Equipamentos para informática
6908010 |  | Distribuidor interno óptico - 1 U para até 24 fibras | un | 477.92 | 38.05 | 515.97
6909 | Sistema de rede
6909250 |  | Patch cords de 1,50 ou 3,00 m - RJ-45 / RJ-45 - categoria 6A | un | 28.55 | 6.64 | 35.19
6909260 |  | Patch panel de 24 portas - categoria 6 | un | 641.42 | 26.54 | 667.96
6909300 |  | Voice panel de 50 portas - categoria 3 | un | 354.82 | 26.54 | 381.36
6909360 |  | Patch cords de 2,00 ou 3,00 m - RJ-45 / RJ-45 - categoria 6A | un | 133.96 | 6.64 | 140.6
6909370 |  | Transceptor Gigabit SX - LC conectável de formato pequeno (SFP) | un | 2308 | 2.45 | 2310.45
6910 | Telecomunicações
6910130 |  | Amplificador de potência para VHF e CATV-50 dB, frequência 40 a 550 MHz | un | 585.77 | 15.22 | 600.99
6910140 |  | Antena parabólica com captador de sinais e modulador de áudio e vídeo | cj | 361.46 | 265.44 | 626.9
6920 | Reparos, conservações e complementos - GRUPO 69
6920010 |  | Arame de espinar em aço inoxidável nu, para TV a cabo | m | 0.31 | 3.32 | 3.63
6920040 |  | Isolador roldana em porcelana de 72 x 72 mm | un | 3.93 | 6.64 | 10.57
6920050 |  | Suporte para isolador roldana tipo DM, padrão TELEBRÁS | un | 1.48 | 6.64 | 8.12
6920070 |  | Fita em aço inoxidável para poste de 0,50 m x 19 mm, com fecho em aço inoxidável | un | 1.62 | 6.64 | 8.26
6920100 |  | Tampa para caixa R1, padrão TELEBRÁS | un | 157.96 | 7.37 | 165.33
6920110 |  | Tampa para caixa R2, padrão TELEBRÁS | un | 365.34 | 7.37 | 372.71
6920130 |  | Bloco de ligação interna para 10 pares, BLI-10 | un | 4.01 | 11.67 | 15.68
6920140 |  | Bloco de ligação com engate rápido para 10 pares, BER-10 | un | 19 | 11.67 | 30.67
6920170 |  | Calha de aço com 4 tomadas 2P+T - 250 V, com cabo | un | 58.6 | 1.35 | 59.95
6920180 |  | Cordão óptico duplex, multimodo com conector LC/LC - 2,5 m | un | 96.89 | 7.61 | 104.5
6920200 |  | Bandeja fixa para rack, 19" x 500 mm | un | 61.58 | 4.91 | 66.49
6920210 |  | Bandeja fixa para rack, 19" x 800 mm | un | 85.11 | 4.91 | 90.02
6920220 |  | Bandeja deslizante para rack, 19" x 800 mm | un | 149.46 | 4.91 | 154.37
6920230 |  | Calha de aço com 8 tomadas 2P+T - 250 V, com cabo | un | 66.03 | 1.35 | 67.38
6920240 |  | Calha de aço com 12 tomadas 2P+T - 250 V, com cabo | un | 81.36 | 1.35 | 82.71
6920248 |  | Painel frontal cego - 19" x 1 U | un | 9.76 | 2.7 | 12.46
6920250 |  | Painel frontal cego - 19" x 2 U | un | 9.24 | 2.7 | 11.94
6920260 |  | Protetor de surto híbrido para rede de telecomunicações | un | 14.96 | 12.55 | 27.51
6920270 |  | Divisor interno com 1 entrada e 2 saídas - 75 Ohms | un | 6.38 | 7.61 | 13.99
6920280 |  | Divisor interno com 1 entrada e 4 saídas - 75 Ohms | un | 10.16 | 7.61 | 17.77
6920290 |  | Tomada blindada para VHF/UHF, CATV e FM, frequência 5 MHz a 1 GHz | un | 9.65 | 7.61 | 17.26
6920300 |  | Bloco de distribuição com protetor de surtos, para 10 pares, BTDG-10 | un | 20.38 | 12.89 | 33.27
6920340 |  | Tomada para TV, tipo pino Jack, com placa | un | 8.91 | 6.64 | 15.55
6920350 |  | Caixa de emenda ventilada, em polipropileno, para até 200 pares | un | 95.27 | 23.35 | 118.62
97 | SINALIZAÇÃO E COMUNICAÇÃO VISUAL
9702 | Placas, pórticos e obeliscos arquitetônicos
9702030 |  | Placa comemorativa em aço inoxidável escovado | m² | 5648.72 | 59.84 | 5708.56
9702036 |  | Placa de identificação em PVC com texto em vinil | m² | 373.26 | 59.84 | 433.1
9702190 |  | Placa de identificação em acrílico com texto em vinil | m² | 712.13 | 59.84 | 771.97
9702193 |  | Placa de sinalização em PVC fotoluminescente (200x200mm), com indicação de equipamentos de alarme, detecção e extinção de incêndio | un | 12.92 | 4.35 | 17.27
9702194 |  | Placa de sinalização em PVC fotoluminescente (150x150mm), com indicação de equipamentos de combate à incêndio e alarme | un | 7.94 | 4.35 | 12.29
9702195 |  | Placa de sinalização em PVC fotoluminescente, com indicação de rota de evacuação e saída de emergência | un | 13.01 | 4.35 | 17.36
9702196 |  | Placa de sinalização em PVC fotoluminescente, com identificação de pavimentos | un | 9.5 | 4.35 | 13.85
9702197 |  | Placa de sinalização em PVC, com indicação de alerta | un | 12.64 | 4.35 | 16.99
9702198 |  | Placa de sinalização em PVC, com indicação de proibição normativa | un | 11.97 | 4.35 | 16.32
9702210 |  | Placa de sinalização em PVC para ambientes | un | 162.87 | 2.47 | 165.34
9703 | Pintura de letras e pictogramas
9703010 |  | Sinalização com pictograma em tinta acrílica | un | 6.59 | 34.82 | 41.41
9704 | Pintura de sinalização viária
9704010 |  | Sinalização horizontal com tinta vinílica ou acrílica | m² | 22.29 | 0 | 22.29
9704020 |  | Sinalização horizontal com termoplástico tipo Hot-spray | m² | 36.41 | 0 | 36.41
9705 | Placas, pórticos e sinalização viária
9705070 |  | Manta de borracha para sinalização em estacionamento e proteção de coluna e parede, de 1000 x 750 mm e espessura 10 mm | un | 77.46 | 5.09 | 82.55
9705080 |  | Cantoneira de borracha para sinalização em estacionamento e proteção de coluna, de 750 x 100 x 100 mm e espessura 10 mm | un | 24.34 | 1.04 | 25.38
9705100 |  | Sinalização vertical em placa de aço galvanizada com pintura em esmalte sintético | m² | 617.64 | 42.1 | 659.74
9705130 |  | Colocação de placa em suporte de madeira / metálico - solo | m² | 42.24 | 0 | 42.24
9705140 |  | Suporte de perfil metálico galvanizado | kg | 15.33 | 0 | 15.33
98 | ARQUITETURA DE INTERIORES
9802 | Mobiliário
9802210 |  | Banco de madeira com encosto e pés em ferro fundido pintado | un | 405.81 | 0 | 405.81

## Planilha_Orçamentária_Modelo
COLOCAR O BRASÃO DO MUNICÍPIO |  | PREFEITURA MUNICIPAL DE MONTE ALEGRE DO SUL
MELHORIAS E RECAPEAMENTO DE DIVERSAS RUAS DO MUNICÍPIO
RUA BELEM, TRECHO DA AVENIDA ANTENOR POVIA, RUA PREFEITO JOSÉ AMARAL, MONTE ALEGRE DO SUL, SP
|  | PLANILHA ORÇAMENTÁRIA | Com desoneração |  | SIM
CPOS - | BOLETIM REFERENCIAL DE CUSTOS - TABELA DE SERVIÇOS |  | VERSÃO 176 |  | Vigência: a partir de 01/07/19
FONTE | CÓDIGO | DESCRIÇÃO | UNID. | QUANT. | VALOR UNIT. | TOTAL | MEMÓRIA DE CÁLCULO
| 1.0 | SERVIÇOS PRELIMINARES |  |  |  | 2356.32
CPOS | 0208020 | Placa de identificação para obra | m² | 6 | 392.72 | 2356.32 | 3,00*2,00=6,00
| 2.0 | RUA BELÉM |  |  |  | 78153.57
CPOS | 5401410 | Varrição de pavimento para recapeamento | m² | 901.63 | 0.54 | 486.88 | 901.63
CPOS | 5403230 | Imprimação betuminosa ligante | m² | 901.63 | 5.29 | 4769.62 | 901.63
CPOS | 5403210 | Camada de rolamento em concreto betuminoso usinado quente - CBUQ | m³ | 81.15 | 842.95 | 68405.39 | 901,63*0,09=81,15
CPOS | 4912010 | Boca de lobo simples tipo PMSP com tampa de concreto | un | 1 | 2106.9 | 2106.9 | 1
CPOS | 4906020 | Grelha em ferro fundido para caixas e canaletas | m² | 0.27 | 734.15 | 198.22 | 0,90*0,30=0,27
CPOS | 4612020 | Tubo de concreto (PS-1), DN= 400mm | m | 21.8 | 70.23 | 1531.01 | 21.8
CPOS | 9704010 | Sinalização horizontal com tinta vinílica ou acrílica | m² | 29.41 | 22.29 | 655.55 | 117,65*0,25=29,41
| 3.0 | TRECHO AVENIDA ANTENOR POVIA |  |  |  | 221836.4
CPOS | 5401410 | Varrição de pavimento para recapeamento | m² | 5503.45 | 0.54 | 2971.86 | 1452,72+636,09+70,70+1682,16+599,87+1061,91=5503,45
CPOS | 5403230 | Imprimação betuminosa ligante | m² | 5503.45 | 5.29 | 29113.25 | 5503.45
CPOS | 5403210 | Camada de rolamento em concreto betuminoso usinado quente - CBUQ | m³ | 220.14 | 842.95 | 185567.01 | 5503,45*0,04=220,14
CPOS | 9704010 | Sinalização horizontal com tinta vinílica ou acrílica | m² | 187.72 | 22.29 | 4184.28 | 750,88*0,20=187,72
| 4.0 | RUA PREFEITO JOSE AMARAL |  |  |  | 115444.19
CPOS | 5401410 | Varrição de pavimento para recapeamento | m² | 3513.39 | 0.54 | 1897.23 | 3513.39
CPOS | 5403230 | Imprimação betuminosa ligante | m² | 3513.39 | 5.29 | 18585.83 | 3513.39
CPOS | 5403210 | Camada de rolamento em concreto betuminoso usinado quente - CBUQ | m³ | 105.4 | 842.95 | 88846.93 | 3513,39*0,03=105,40
CPOS | 9704010 | Sinalização horizontal com tinta vinílica ou acrílica | m² | 119.75 | 22.29 | 2669.23 | 479,00*0,20=119,75
CPOS | 5406150 | Execução de perfil extrusado no local | m³ | 3.92 | 878.82 | 3444.97 | 56,00*0,07=3,92
TOTAL GERAL | [5 empty] | 417790.48
BDI |  |  |  |  | 23.28% | 97261.62
515052.1
Monte Alegre do Sul, 11 de novembro de 2019
Robson Rodrigo Domingos de Faria
Responsável Tecnico
CREA : 5069911905

## Modelo_Cronograma
CRONOGRAMA FÍSICO - DESEMBOLSO E APLICAÇÃO DOS RECURSOS
GOVERNO DO ESTADO DE SÃO PAULO
SECRETARIA DE DESEMVOLVIMENTO REGIONAL UNIDADE DE PLANEJAMENTO CONTROLE E AVALIAÇÃO |  |  |  |  | MUNICÍPIO
Monte Alegre do Sul
OBRA: |  |  |  |  | PRAZO PROPOSTO |  |  |  | DATA BASE:
| MELHORIAS E RECAPEAMENTO DE DIVERSAS RUAS DO MUNICÍPIO |  |  |  | INÍCIO: 30 dias da data da assinatura do convênio |  |  |  | 2017-06-01
| RUA BELEM, TRECHO DA AVENIDA ANTENOR POVIA, RUA PREFEITO JOSÉ AMARAL, MONTE ALEGRE DO SUL, SP |  |  |  | FINAL: 720 dias a partir da data da assinatura do convênio
ITEM | SERVIÇOS | UNIDADE | 1a. ETAPA |  | 2a. ETAPA |  | 3a. ETAPA
|  |  | PERÍODO: 240 dias |  | PERÍODO: 240 dias |  | PERÍODO: 240 dias |  | TOTAL
|  |  | PRAZO DE LIBERAÇÃO: em até 30 dias após a conclusão da etapa. | PRAZO DE EXECUÇÃO: 210 dias | PRAZO DE LIBERAÇÃO: em até 30 dias após a conclusão da etapa. | PRAZO DE EXECUÇÃO: 210 dias | PRAZO DE LIBERAÇÃO: em até 30 dias após a conclusão da etapa. | PRAZO DE EXECUÇÃO: 210 dias
1 | SERVIÇOS PRELIMINARES | m² | 6 | [5 empty] | 6
|  | R$ | 2904.8713 | [5 empty] | 2904.8713
2 | RUA BELÉM | m² | 901.63 | [5 empty] | 901.63
|  | R$ | 96347.7211 | [5 empty] | 96347.7211
3 | TRECHO AVENIDA ANTENOR POVIA | m² |  |  | 5503.45 |  |  |  | 5503.45
|  | R$ |  |  | 273479.9139 |  |  |  | 273479.9139
4 | RUA PREFEITO JOSE AMARAL | m² |  |  |  |  | 3513.39 |  | 3513.39
|  | R$ |  |  |  |  | 142319.5974 |  | 142319.5974
9 |  | m | [6 empty] | 0
|  | R$ | [6 empty] | 0
10 |  | m | [6 empty] | 0
|  | R$ | [6 empty] | 0
11 |  | m | [6 empty] | 0
|  | R$ | [6 empty] | 0
12 |  | m | [6 empty] | 0
|  | R$ | [6 empty] | 0
13 |  | m | [6 empty] | 0
|  | R$ | [6 empty] | 0
RECURSOS ESTADUAIS |  |  | 99252.5924 |  | 273479.9139 |  | 142319.5974 |  | 515052.1037
RECURSOS PRÓPRIOS |  |  | 0 |  | 0 |  | 0 |  | 0
T O T A L |  |  | #REF! |  | 372732.5063 |  | 515052.1037 |  | 515052.1037
Monte Alegre do Sul, 11 de novembro de 2019
Robson Rodrigo Domingos de Faria
Responsável Tecnico
CREA : 5069911905

## Financeiro
PREFEITURA MUNICIPAL DE MONTE ALEGRE DO SUL
MELHORIAS E RECAPEAMENTO DE DIVERSAS RUAS DO MUNICÍPIO
RUA BELEM, TRECHO DA AVENIDA ANTENOR POVIA, RUA PREFEITO JOSÉ AMARAL
MONTE ALEGRE DO SUL-SP
CRONOGRAMA FÍSICO-FINANCEIRO
Itens | Descrição dos Serviços | Valor | BDI | % | Mês 1 | Mês 2 | Mês 3 | Total
23.28%
1 | SERVIÇOS PRELIMINARES | 2356.32 | 2904.8713 | 0.564 | 100%
[5 empty] | 2904.8713 |  |  | 2904.8713
2 | RUA BELÉM | 78153.57 | 96347.7211 | 18.7064 | 100%
[5 empty] | 96347.7211 |  |  | 96347.7211
3 | TRECHO AVENIDA ANTENOR POVIA | 221836.4 | 273479.9139 | 53.0975 |  | 100%
[6 empty] | 273479.9139 |  | 273479.9139
4 | RUA PREFEITO JOSE AMARAL | 115444.19 | 142319.5974 | 27.6321 |  |  | 100%
[7 empty] | 142319.5974 | 142319.5974
10 | FORRO |  |  | 0
11 | REDE DE DISTRIBUIÇÃO |  |  | 0
12 | PINTURA |  |  | 0
13 | ILUMINAÇÃO E SINALIZAÇÃO DE EMERGÊNCIA |  |  | 0
14 | PARADA DO ONIBUS |  |  | 0
TOTAL DOS SERVIÇOS |  | 417790.48 | 515052.1037 | 100%
TOTAL DO MÊS |  |  |  |  | 99252.5924 | 273479.9139 | 142319.5974
TOTAL ACUMULADO |  |  |  |  | 99252.5924 | 372732.5063 | 515052.1037 | 515052.1037
PORCENTAGEM DE EXECUÇÃO (%) |  |  |  |  | 19.27% | 72.37% | 100%
Monte Alegre do Sul, 11 de novembro de 2019
Robson Rodrigo Domingos de Faria
Responsável Tecnico
CREA 5069911905

## Plan2 (hidden)
SIM
NÃO